## Лист1
Действующие тарифы
на выполнение работ, предусмотренных перечнем платных услуг, предоставляемых ГП "Луганскгаз", согласно приказу от 16.09.2019 №99 с изменениями и дополнениями (приказ от 27.01.2020 №27, от 22.04.2020 №79, от 21.12.2020 №229, от 24.02.2021 №30, от 12.08.2021 №106, от 19.10.2021 №134 )
№ п/п | Наименование работ | Номер приказа | Стоимость услуги (руб.) |  |  |  | Цены на 01.08.2019 | % увеличения стоимости
1 | 2 |  | 3
1. | Выдача технических условий
1.1 | Выдача технических условий для инженерного обеспечения объекта архитектуры (квартиры в многоэтажном доме)
1.1.1 | - с выездом на место обследования | Приказ №99 от 16.09.2019 | 2900 |  |  |  | 1522 | 90.5
1.1.2 | - без выезда на место обследования | Приказ №99 от 16.09.2019 | 2311 |  |  |  | 1267 | 82.4
1.2 | Выдача технических условий относительно инженерного обеспечения объекта архитектуры (прочие объекты)
1.2.1 | - с выездом на место обследования | Приказ №99 от 16.09.2019 | 3305 |  |  |  | 1725 | 91.6
1.2.2 | - без выезда на место обследования | Приказ №99 от 16.09.2019 | 2720 |  |  |  | 1470 | 85
1.3 | Выдача технических условий для инженерного обеспечения объекта архитектуры (распределительные и межпоселковые газопроводы)
1.3.1 | - с выездом на место обследования | Приказ №99 от 16.09.2019 | 4473 |  |  |  | 2386 | 87.5
1.3.2 | - без выезда на место обследования | Приказ №99 от 16.09.2019 | 3611 |  |  |  | 2011 | 79.6
1.4 | Выдача технических условий на теплоснабжение строящихся и реконструируемых объектов, на 1 техническое условие | Приказ №79 от 22.04.2020 | 7755
1.5 | Выдача технических условий на установку узла учета тепловой энергии, на 1 техническое условие | Приказ №79 от 22.04.2020 | 6613 | 1267 | #REF!
1.6 | Выдача технических условий на установку узла учета тепловой энергии в отдельных помещениях, на 1 техническое условие | Приказ №79 от 22.04.2020 | 5744 | 1725 | -80.5
1.7 | Подготовка и выдача технических условий на установку узла учета потребления горячей воды, на 1 техническое условие | Приказ №79 от 22.04.2020 | 2850 | 2011 | #REF!
2. | Визуально-оптический контроль сварных швов полиэтиленовых труб и механические испытания полиэтиленовых образцов
2.1 | Механическое испытание полиэтиленового сварного соединения встык на растяжение | Приказ №99 от 16.09.2019 | 2607 |  |  |  | 1563 | 66.8
2.1.1 | Внешний осмотр сварного стыка, оценка качества, запись в рабочий журнал | Приказ №99 от 16.09.2019 | 141
2.1.2 | Маркировка и разбивка сварного стыка на 5 образцов | Приказ №99 от 16.09.2019 | 91
2.1.3 | Вырезка 5 образцов из сварного стыка с последующим фрезерованием поверхностей | Приказ №99 от 16.09.2019 | 1175
2.1.4 | Проведение механических испытаний 5 образцов | Приказ №99 от 16.09.2019 | 1021
2.1.5 | Оценка качества сварного стыка по результатам механических испытаний | Приказ №99 от 16.09.2019 | 75
2.1.6 | Документальное оформление результатов внешнего осмотра | Приказ №99 от 16.09.2019 | 67
2.1.7 | Документальное оформление результатов механических испытаний | Приказ №99 от 16.09.2019 | 37
2.2 | Механическое испытание полиэтиленового сварного соединения на сплющивание
2.2.1 | Дн 20-75 мм 2-х сегментов | Приказ №99 от 16.09.2019 | 583 |  |  |  | 343 | 70
2.2.2 | Дн 90-125 мм 4- х сегментов | Приказ №99 от 16.09.2019 | 734 |  |  |  | 430 | 70.7
2.2.3 | Дн 140-225 мм 8 сегментов | Приказ №99 от 16.09.2019 | 879 |  |  |  | 514 | 71
2.3 | Визуальный и измерительный контроль сварочных соединений полиэтиленовых газопроводов | Приказ №99 от 16.09.2019 | 68
3. | Контроль сварных соединений из стальных труб и механические испытания контрольных образцов
3.1 | Контроль качества сварных стыков трубопроводов (механические испытания)
3.1.1 | Испытания образцов
3.1.1.1 | На растяжение, сварные соединения сталей перлитного класса:
3.1.1.1.1 | - Толщина металла до 12 мм | Приказ №99 от 16.09.2019 | 511 |  |  |  | 303 | 68.6
3.1.1.1.2 | - Толщина металла до 30 мм | Приказ №99 от 16.09.2019 | 668 |  |  |  | 396 | 68.7
3.1.1.2 | На изгиб, сварные соединения сталей перлитного класса:
3.1.1.2.1 | - Толщина металла до 12 мм | Приказ №99 от 16.09.2019 | 338 |  |  |  | 200 | 69
3.1.1.2.2 | - Толщина металла до 30 мм | Приказ №99 от 16.09.2019 | 472 |  |  |  | 280 | 68.6
3.1.1.3 | На сплющивание, сварные соединения сталей перлитного класса
3.1.1.3.1 | - Толщина металла до 30 мм | Приказ №99 от 16.09.2019 | 299 |  |  |  | 177 | 68.9
3.1.2 | Изготовление образцов для испытания наплавленного металла сварных соединений
3.1.2.1 | На растяжение:
3.1.2.1.1 | -толщина стенки до 6 мм | Приказ №99 от 16.09.2019 | 254
3.1.2.1.2 | -толщина стенки до 10 мм | Приказ №99 от 16.09.2019 | 411
3.1.2.1.3 | -толщина стенки до 14 мм | Приказ №99 от 16.09.2019 | 486
3.1.2.2 | На изгиб:
3.1.2.2.1 | -толщина стенки до 6 мм | Приказ №99 от 16.09.2019 | 134
3.1.2.2.2 | -толщина стенки до 10 мм | Приказ №99 от 16.09.2019 | 194
3.1.2.2.3 | -толщина стенки до 14 мм | Приказ №99 от 16.09.2019 | 239
3.2 | Контроль качества сварных соединений трубопроводов импульсными аппаратами
3.2.1 | Первичный контроль качества сварных соединений, при диаметре трубопровода
3.2.1.1 | - до 76 мм
3.2.1.1.1 | - толщина стенки до 8 мм | Приказ №99 от 16.09.2019 | 194 |  |  |  | 133 | 45.9
3.2.1.1.2 | - толщина стенки до 12 мм | Приказ №99 от 16.09.2019 | 194 |  |  |  | 133 | 45.9
3.2.1.2 | - до 89 мм
3.2.1.2.1 | - толщина стенки до 8 мм | Приказ №99 от 16.09.2019 | 194 |  |  |  | 133 | 45.9
3.2.1.2.2 | - толщина стенки до 12 мм | Приказ №99 от 16.09.2019 | 198 |  |  |  | 136 | 45.6
3.2.1.3 | - до 114 мм
3.2.1.3.1 | - толщина стенки до 8 мм | Приказ №99 от 16.09.2019 | 198
3.2.1.3.2 | - толщина стенки до 12 мм | Приказ №99 от 16.09.2019 | 203
3.2.1.4 | - до 133 мм
3.2.1.4.1 | - толщина стенки до 8 мм | Приказ №99 от 16.09.2019 | 203
3.2.1.4.2 | - толщина стенки до 12 мм | Приказ №99 от 16.09.2019 | 207
3.2.1.5 | - до 168 мм
3.2.1.5.1 | - толщина стенки до 8 мм | Приказ №99 от 16.09.2019 | 207
3.2.1.5.2 | - толщина стенки до 12 мм | Приказ №99 от 16.09.2019 | 211
3.2.1.6 | - до 219 мм
3.2.1.6.1 | - толщина стенки до 8 мм | Приказ №99 от 16.09.2019 | 216
3.2.1.6.2 | - толщина стенки до 12 мм | Приказ №99 от 16.09.2019 | 224
3.2.1.7 | - до 273 мм
3.2.1.7.1 | - толщина стенки до 8 мм | Приказ №99 от 16.09.2019 | 224
3.2.1.7.2 | - толщина стенки до 12 мм | Приказ №99 от 16.09.2019 | 237
3.2.1.8 | - до 325 мм
3.2.1.8.1 | - толщина стенки до 8 мм | Приказ №99 от 16.09.2019 | 237
3.2.1.8.2 | - толщина стенки до 12 мм | Приказ №99 от 16.09.2019 | 254
3.2.1.9 | - до 377 мм
3.2.1.9.1 | - толщина стенки до 8 мм | Приказ №99 от 16.09.2019 | 246
3.2.1.9.2 | - толщина стенки до 12 мм | Приказ №99 от 16.09.2019 | 267
3.2.1.10 | - до 426 мм
3.2.1.10.1 | - толщина стенки до 8 мм | Приказ №99 от 16.09.2019 | 259
3.2.1.10.2 | - толщина стенки до 12 мм | Приказ №99 от 16.09.2019 | 289
3.2.1.11 | - до 476 мм
3.2.1.11.1 | - толщина стенки до 8 мм | Приказ №99 от 16.09.2019 | 272
3.2.1.11.2 | - толщина стенки до 12 мм | Приказ №99 от 16.09.2019 | 310
3.2.1.12 | - до 530 мм
3.2.1.12.1 | - толщина стенки до 8 мм | Приказ №99 от 16.09.2019 | 285
3.2.1.12.2 | - толщина стенки до 12 мм | Приказ №99 от 16.09.2019 | 332
3.2.1.12.3 | - толщина стенки до 16 мм | Приказ №99 от 16.09.2019 | 431
3.2.1.13 | - до 630 мм
3.2.1.13.1 | - толщина стенки до 8 мм | Приказ №99 от 16.09.2019 | 442
3.2.1.13.2 | - толщина стенки до 12 мм | Приказ №99 от 16.09.2019 | 522
3.2.1.13.3 | - толщина стенки до 16 мм | Приказ №99 от 16.09.2019 | 642
3.2.1.14 | - до 720 мм
3.2.1.14.1 | - толщина стенки до 8 мм | Приказ №99 от 16.09.2019 | 482
3.2.1.14.2 | - толщина стенки до 12 мм | Приказ №99 от 16.09.2019 | 562
3.2.1.14.3 | - толщина стенки до 16 мм | Приказ №99 от 16.09.2019 | 763
3.2.1.15 | - до 820 мм
3.2.1.15.1 | - толщина стенки до 8 мм | Приказ №99 от 16.09.2019 | 562
3.2.1.15.2 | - толщина стенки до 12 мм | Приказ №99 от 16.09.2019 | 642
3.2.1.15.3 | - толщина стенки до 16 мм | Приказ №99 от 16.09.2019 | 883
3.2.1.16 | - до 920 мм
3.2.1.16.1 | - толщина стенки до 8 мм | Приказ №99 от 16.09.2019 | 602
3.2.1.16.2 | - толщина стенки до 12 мм | Приказ №99 от 16.09.2019 | 723
3.2.1.16.3 | - толщина стенки до 16 мм | Приказ №99 от 16.09.2019 | 1004
3.2.1.17 | - до 1020 мм
3.2.1.17.1 | - толщина стенки до 8 мм | Приказ №99 от 16.09.2019 | 683
3.2.1.17.2 | - толщина стенки до 12 мм | Приказ №99 от 16.09.2019 | 803
3.2.1.17.3 | - толщина стенки до 16 мм | Приказ №99 от 16.09.2019 | 1205
3.2.1.18 | - до 1220 мм
3.2.1.18.1 | - толщина стенки до 12 мм | Приказ №99 от 16.09.2019 | 803
3.2.1.18.2 | - толщина стенки до 16 мм | Приказ №99 от 16.09.2019 | 1004
3.2.1.19 | - до 1420 мм
3.2.1.19.1 | - толщина стенки до 12 мм | Приказ №99 от 16.09.2019 | 1124 |  |  |  | 771 | 45.8
3.2.1.19.2 | - толщина стенки до 16 мм | Приказ №99 от 16.09.2019 | 1967 |  |  |  | 1349 | 45.8
Примечание: Нормами времени данного параграфа предусмотрена работа импульсными рентгеновскими аппаратами.
3.2.2 | Повторный контроль исправленных дефектных мест радиационным методом (магистральных и технологических трубопроводов рентгеновскими аппаратами), 1 стык
3.2.2.1 | - через 2-е стенки, 1 экспозиция
3.2.2.1.1 | Диаметр трубопровода в 89мм, толщина стенки до 12 мм | Приказ №99 от 16.09.2019 | 186 |  |  |  | 127 | 46.5
3.2.2.1.2 | Диаметр трубопровода до 114мм, толщина стенки до 12 мм | Приказ №99 от 16.09.2019 | 186
3.2.2.1.3 | Диаметр трубопровода до 168 мм, толщина стенки до 12 мм | Приказ №99 от 16.09.2019 | 186
3.2.2.1.4 | Диаметр трубопровода до 219 мм, толщина стенки до 12 мм | Приказ №99 от 16.09.2019 | 190
3.2.2.1.5 | Диаметр трубопровода до 273 мм, толщина стенки до 12 мм | Приказ №99 от 16.09.2019 | 195
3.2.2.1.6 | Диаметр трубопровода до 273 мм, толщина стенки до 16 мм | Приказ №99 от 16.09.2019 | 214
3.2.2.1.7 | Диаметр трубопровода до 325 мм, толщина стенки до 12 мм | Приказ №99 от 16.09.2019 | 205
3.2.2.1.8 | Диаметр трубопровода до 325 мм, толщина стенки до 16 мм | Приказ №99 от 16.09.2019 | 224
3.2.2.1.9 | Диаметр трубопровода до 377 мм, толщина стенки до 12 мм | Приказ №99 от 16.09.2019 | 209
3.2.2.1.10 | Диаметр трубопровода до 377 мм, толщина стенки до 16 мм | Приказ №99 от 16.09.2019 | 233
3.2.2.1.11 | Диаметр трубопровода до 426 мм, толщина стенки до 12 мм | Приказ №99 от 16.09.2019 | 214
3.2.2.1.12 | Диаметр трубопровода до 426 мм, толщина стенки до 16 мм | Приказ №99 от 16.09.2019 | 247
3.2.2.1.13 | Диаметр трубопровода до 476 мм, толщина стенки до 12 мм | Приказ №99 от 16.09.2019 | 224
3.2.2.1.14 | Диаметр трубопровода до 476 мм, толщина стенки до 16 мм | Приказ №99 от 16.09.2019 | 262
3.2.2.1.15 | Диаметр трубопровода до 530 мм, толщина стенки до 12 мм | Приказ №99 от 16.09.2019 | 233
3.2.2.1.16 | Диаметр трубопровода до 530 мм, толщина стенки до 16 мм | Приказ №99 от 16.09.2019 | 281
3.2.2.2 | - через 2-е стенки, 2-е экспозиции
3.2.2.2.1 | Диаметр трубопровода до 168 мм, толщина стенки до 12 мм | Приказ №99 от 16.09.2019 | 224
3.2.2.2.2 | Диаметр трубопровода до 219 мм, толщина стенки до 12 мм | Приказ №99 от 16.09.2019 | 228
3.2.2.2.3 | Диаметр трубопровода до 219 мм, толщина стенки до 16 мм | Приказ №99 от 16.09.2019 | 247
3.2.2.2.4 | Диаметр трубопровода до 273 мм, толщина стенки до 12 мм | Приказ №99 от 16.09.2019 | 238
3.2.2.2.5 | Диаметр трубопровода до 273 мм, толщина стенки до 16 мм | Приказ №99 от 16.09.2019 | 262
3.2.2.2.6 | Диаметр трубопровода до 325 мм, толщина стенки до 12 мм | Приказ №99 от 16.09.2019 | 243
3.2.2.2.7 | Диаметр трубопровода до 325 мм, толщина стенки до 16 мм | Приказ №99 от 16.09.2019 | 281
3.2.2.2.8 | Диаметр трубопровода до 377 мм, толщина стенки до 12 мм | Приказ №99 от 16.09.2019 | 252
3.2.2.2.9 | Диаметр трубопровода до 377 мм, толщина стенки до 16 мм | Приказ №99 от 16.09.2019 | 305
3.2.2.2.10 | Диаметр трубопровода до 426 мм, толщина стенки до 12 мм | Приказ №99 от 16.09.2019 | 262
3.2.2.2.11 | Диаметр трубопровода до 426 мм, толщина стенки до 16 мм | Приказ №99 от 16.09.2019 | 328
3.2.2.2.12 | Диаметр трубопровода до 476 мм, толщина стенки до 12 мм | Приказ №99 от 16.09.2019 | 271
3.2.2.2.13 | Диаметр трубопровода до 476 мм, толщина стенки до 16 мм | Приказ №99 от 16.09.2019 | 352
3.2.2.2.14 | Диаметр трубопровода до 530 мм, толщина стенки до 12 мм | Приказ №99 от 16.09.2019 | 286
3.2.2.2.15 | Диаметр трубопровода до 530 мм, толщина стенки до 16 мм | Приказ №99 от 16.09.2019 | 385
3.2.2.2.16 | Диаметр трубопровода до 630 мм, толщина стенки до 12 мм | Приказ №99 от 16.09.2019 | 418
3.2.2.2.17 | Диаметр трубопровода до 630 мм, толщина стенки до 16 мм | Приказ №99 от 16.09.2019 | 561
3.2.2.2.18 | Диаметр трубопровода до 720 мм, толщина стенки до 12 мм | Приказ №99 от 16.09.2019 | 474
3.2.2.2.19 | Диаметр трубопровода до 720 мм, толщина стенки до 16 мм | Приказ №99 от 16.09.2019 | 604
3.2.2.2.20 | Диаметр трубопровода до 820 мм, толщина стенки до 12 мм | Приказ №99 от 16.09.2019 | 517
3.2.2.2.21 | Диаметр трубопровода до 820 мм, толщина стенки до 16 мм | Приказ №99 от 16.09.2019 | 733
3.2.2.2.22 | Диаметр трубопровода до 920 мм, толщина стенки до 12 мм | Приказ №99 от 16.09.2019 | 561
3.2.2.2.23 | Диаметр трубопровода до 920 мм, толщина стенки до 16 мм | Приказ №99 от 16.09.2019 | 819
3.2.2.2.24 | Диаметр трубопровода до 1020 мм, толщина стенки до 12 мм | Приказ №99 от 16.09.2019 | 604
3.2.2.2.25 | Диаметр трубопровода до 1020 мм, толщина стенки до 16 мм | Приказ №99 от 16.09.2019 | 949
3.2.2.2.26 | Диаметр трубопровода до 1220 мм, толщина стенки до 12 мм | Приказ №99 от 16.09.2019 | 733
3.2.2.2.27 | Диаметр трубопровода до 1220 мм, толщина стенки до 16 мм | Приказ №99 от 16.09.2019 | 1207
3.2.2.2.28 | Диаметр трубопровода до 1420 мм, толщина стенки до 12 мм | Приказ №99 от 16.09.2019 | 906
3.2.2.2.29 | Диаметр трубопровода до 1420 мм, толщина стенки до 16 мм | Приказ №99 от 16.09.2019 | 1552
Примечание:
1.Нормами времени данного тарифа предусмотрен повторный контроль исправленных отдельных дефектных мест на стыке. Повторный контроль всего периметра стыка и панорамный способ следует нормировать по соответствующим параграфам норм времени.
2. При выполнении работ по контролю качества сварных соединений в осложнённых условиях к тарифам параграфов 3,4 применять коэффициенты: - работа в траншеях, на эстакадах, с лесов, подмостей при сложном доступе к сварным соединениям - 1.25
- Работа из навесных люлек и лестниц, а также с конструкций и устройств, когда основным средством, страхующим от падения с высоты является монтажный пояс -1.5
3.3 | Подготовка кассет и обработка плёнок.
3.3.1 | Подготовка кассет
3.3.1.1 | - диаметр трубопровода до 114 мм | Приказ №99 от 16.09.2019 | 10 |  |  |  | 7 | 42.9
3.3.1.2 | - диаметр трубопровода до 219 мм | Приказ №99 от 16.09.2019 | 21
3.3.1.3 | - диаметр трубопровода до 325 мм | Приказ №99 от 16.09.2019 | 31
3.3.1.4 | - диаметр трубопровода до 476 мм | Приказ №99 от 16.09.2019 | 41
3.3.1.5 | - диаметр трубопровода 530 мм | Приказ №99 от 16.09.2019 | 51
3.3.1.6 | - диаметр трубопровода до 720 мм | Приказ №99 от 16.09.2019 | 62
3.3.1.7 | - диаметр трубопровода 820 мм | Приказ №99 от 16.09.2019 | 72
3.3.1.8 | - диаметр трубопровода 1020 мм | Приказ №99 от 16.09.2019 | 92
3.3.1.9 | - диаметр трубопровода 1220 мм | Приказ №99 от 16.09.2019 | 103
3.3.1.10 | - диаметр трубопровода 1420 мм | Приказ №99 от 16.09.2019 | 123 |  |  |  | 84
3.3.2 | Обработка плёнок
3.3.2.1 | - диаметр трубопровода до 114 мм | Приказ №99 от 16.09.2019 | 31
3.3.2.2 | - диаметр трубопровода до 219 мм | Приказ №99 от 16.09.2019 | 62
3.3.2.3 | - диаметр трубопровода до 325 мм | Приказ №99 от 16.09.2019 | 92
3.3.2.4 | - диаметр трубопровода до 476 мм | Приказ №99 от 16.09.2019 | 123
3.3.2.5 | - диаметр трубопровода 530 мм | Приказ №99 от 16.09.2019 | 154
3.3.2.6 | - диаметр трубопровода до 720 мм | Приказ №99 от 16.09.2019 | 185
3.3.2.7 | - диаметр трубопровода 820 мм | Приказ №99 от 16.09.2019 | 215
3.3.2.8 | - диаметр трубопровода 1020 мм | Приказ №99 от 16.09.2019 | 277
3.3.2.9 | - диаметр трубопровода 1220 мм | Приказ №99 от 16.09.2019 | 308
3.3.2.10 | - диаметр трубопровода 1420 мм | Приказ №99 от 16.09.2019 | 376 |  |  |  | 258
3.4 | Расшифровка результатов радиографического контроля
3.4.1 | - диаметр трубопровода до 114 мм | Приказ №99 от 16.09.2019 | 27
3.4.2 | - диаметр трубопровода до 219 мм | Приказ №99 от 16.09.2019 | 54
3.4.3 | - диаметр трубопровода до 325 мм | Приказ №99 от 16.09.2019 | 80
3.4.4 | - диаметр трубопровода до 476 мм | Приказ №99 от 16.09.2019 | 107
3.4.5 | - диаметр трубопровода 530 мм | Приказ №99 от 16.09.2019 | 134
3.4.6 | - диаметр трубопровода до 720 мм | Приказ №99 от 16.09.2019 | 161
3.4.7 | - диаметр трубопровода 820 мм | Приказ №99 от 16.09.2019 | 187
3.4.8 | - диаметр трубопровода 1020 мм | Приказ №99 от 16.09.2019 | 241
3.4.9 | - диаметр трубопровода 1220 мм | Приказ №99 от 16.09.2019 | 268
3.4.10 | - диаметр трубопровода 1420 мм | Приказ №99 от 16.09.2019 | 321 |  |  |  | 220 | 45.9
3.5 | Маркировка радиографических снимков.
3.5.1 | Маркировка 1-го снимка, на месте контроля | Приказ №99 от 16.09.2019 | 58
3.5.2 | Маркировка следующего снимка | Приказ №99 от 16.09.2019 | 38 |  |  |  | 26 | 46.2
3.6 | Ультразвуковой метод контроля сварных соединений
3.6.1 | Ультразвуковой метод контроля качества сварных соединений трубопроводов, на 1 стык , место контроля:
3.6.1.1 | - на стеллаже, при:
3.6.1.1.1 | - диаметре трубопровода 57 мм | Приказ №99 от 16.09.2019 | 212
3.6.1.1.2 | - диаметре трубопровода 76 мм | Приказ №99 от 16.09.2019 | 220
3.6.1.1.3 | - диаметре трубопровода 89 мм | Приказ №99 от 16.09.2019 | 229
3.6.1.1.4 | - диаметре трубопровода 108 мм | Приказ №99 от 16.09.2019 | 242
3.6.1.1.5 | - диаметре трубопровода 114 мм | Приказ №99 от 16.09.2019 | 247
3.6.1.1.6 | - диаметре трубопровода 133 мм | Приказ №99 от 16.09.2019 | 260
3.6.1.1.7 | - диаметре трубопровода 159 мм | Приказ №99 от 16.09.2019 | 273
3.6.1.1.8 | - диаметре трубопровода 168 мм | Приказ №99 от 16.09.2019 | 282
3.6.1.1.9 | - диаметре трубопровода 219 мм | Приказ №99 от 16.09.2019 | 313
3.6.1.1.10 | - диаметре трубопровода 273 мм | Приказ №99 от 16.09.2019 | 348
3.6.1.1.11 | - диаметре трубопровода 325 мм | Приказ №99 от 16.09.2019 | 379
3.6.1.1.12 | - диаметре трубопровода 377 мм | Приказ №99 от 16.09.2019 | 410
3.6.1.1.13 | - диаметре трубопровода 426 мм | Приказ №99 от 16.09.2019 | 441
3.6.1.1.14 | - диаметре трубопровода до 530 мм | Приказ №99 от 16.09.2019 | 485
3.6.1.1.15 | - диаметре трубопровода 630 мм | Приказ №99 от 16.09.2019 | 573
3.6.1.1.16 | - диаметре трубопровода 720 мм | Приказ №99 от 16.09.2019 | 617
3.6.1.1.17 | - диаметре трубопровода 820 мм | Приказ №99 от 16.09.2019 | 661
3.6.1.1.18 | - диаметре трубопровода 1020 мм | Приказ №99 от 16.09.2019 | 793
3.6.1.1.19 | - диаметре трубопровода 1220 мм | Приказ №99 от 16.09.2019 | 881
3.6.1.1.20 | - диаметре трубопровода 1420 мм | Приказ №99 от 16.09.2019 | 969
3.6.1.2 | - на трассе, при:
3.6.1.2.1 | - диаметре трубопровода 57 мм | Приказ №99 от 16.09.2019 | 256
3.6.1.2.2 | - диаметре трубопровода 76 мм | Приказ №99 от 16.09.2019 | 264
3.6.1.2.3 | - диаметре трубопровода 89 мм | Приказ №99 от 16.09.2019 | 273
3.6.1.2.4 | - диаметре трубопровода 108 мм | Приказ №99 от 16.09.2019 | 291
3.6.1.2.5 | - диаметре трубопровода 114 мм | Приказ №99 от 16.09.2019 | 295
3.6.1.2.6 | - диаметре трубопровода 133 мм | Приказ №99 от 16.09.2019 | 313
3.6.1.2.7 | - диаметре трубопровода 159 мм | Приказ №99 от 16.09.2019 | 326
3.6.1.2.8 | - диаметре трубопровода 168 мм | Приказ №99 от 16.09.2019 | 339
3.6.1.2.9 | - диаметре трубопровода 219 мм | Приказ №99 от 16.09.2019 | 375
3.6.1.2.10 | - диаметре трубопровода 273 мм | Приказ №99 от 16.09.2019 | 419
3.6.1.2.11 | - диаметре трубопровода 325 мм | Приказ №99 от 16.09.2019 | 441
3.6.1.2.12 | - диаметре трубопровода 377 мм | Приказ №99 от 16.09.2019 | 485
3.6.1.2.13 | - диаметре трубопровода 426 мм | Приказ №99 от 16.09.2019 | 529
3.6.1.2.14 | - диаметре трубопровода до 530 мм | Приказ №99 от 16.09.2019 | 573
3.6.1.2.15 | - диаметре трубопровода 630 мм | Приказ №99 от 16.09.2019 | 705
3.6.1.2.16 | - диаметре трубопровода 720 мм | Приказ №99 от 16.09.2019 | 749
3.6.1.2.17 | - диаметре трубопровода 820 мм | Приказ №99 от 16.09.2019 | 793
3.6.1.2.18 | - диаметре трубопровода 1020 мм | Приказ №99 от 16.09.2019 | 969
3.6.1.2.19 | - диаметре трубопровода 1220 мм | Приказ №99 от 16.09.2019 | 1057
3.6.1.2.20 | - диаметре трубопровода 1420 мм | Приказ №99 от 16.09.2019 | 1146
Примечание: Зачистку поверхности сварного соединения от брызг наплавленного металла и зоны, прилегающей на расстояние 15 см по обе стороны шва, до металлического блеска следует применять дополнительно в соответствии с тарифом 3.6.3
3.6.2 | Оформление результатов ультразвукового контроля, на 1 стык, при:
3.6.2.1 | - диаметре трубопровода до 76 мм | Приказ №99 от 16.09.2019 | 41
3.6.2.2 | - диаметре трубопровода до 133 мм | Приказ №99 от 16.09.2019 | 46
3.6.2.3 | - диаметре трубопровода до 168 мм | Приказ №99 от 16.09.2019 | 51
3.6.2.4 | - диаметре трубопровода 219 мм | Приказ №99 от 16.09.2019 | 56
3.6.2.5 | - диаметре трубопровода 273 мм | Приказ №99 от 16.09.2019 | 61
3.6.2.6 | - диаметре трубопровода 325 мм | Приказ №99 от 16.09.2019 | 67
3.6.2.7 | - диаметре трубопровода 377 мм | Приказ №99 от 16.09.2019 | 72
3.6.2.8 | - диаметре трубопровода 426 мм | Приказ №99 от 16.09.2019 | 77
3.6.2.9 | - диаметре трубопровода 476 мм | Приказ №99 от 16.09.2019 | 82
3.6.2.10 | - диаметре трубопровода 530 мм | Приказ №99 от 16.09.2019 | 87
3.6.2.11 | - диаметре трубопровода 630 мм | Приказ №99 от 16.09.2019 | 97
3.6.2.12 | - диаметре трубопровода 720 мм | Приказ №99 от 16.09.2019 | 102
3.6.2.13 | - диаметре трубопровода 820 мм | Приказ №99 от 16.09.2019 | 113
3.6.2.14 | - диаметре трубопровода 1020 мм | Приказ №99 от 16.09.2019 | 133
3.6.2.15 | - диаметре трубопровода 1220 мм | Приказ №99 от 16.09.2019 | 154
3.6.2.16 | - диаметре трубопровода 1420 мм | Приказ №99 от 16.09.2019 | 169
3.6.3 | Зачистка поверхности сварного соединения при ультразвуковом контроле, на 1 стык, при:
3.6.3.1 | - диаметре трубопровода до 114 мм | Приказ №99 от 16.09.2019 | 7
3.6.3.2 | - диаметре трубопровода до 168 мм | Приказ №99 от 16.09.2019 | 11
3.6.3.3 | - диаметре трубопровода 219 мм | Приказ №99 от 16.09.2019 | 15
3.6.3.4 | - диаметре трубопровода 273 мм | Приказ №99 от 16.09.2019 | 22
3.6.3.5 | - диаметре трубопровода 325 мм | Приказ №99 от 16.09.2019 | 26
3.6.3.6 | - диаметре трубопровода 377 мм | Приказ №99 от 16.09.2019 | 30
3.6.3.7 | - диаметре трубопровода 426 мм | Приказ №99 от 16.09.2019 | 33
3.6.3.8 | - диаметре трубопровода 476 мм | Приказ №99 от 16.09.2019 | 37
3.6.3.9 | - диаметре трубопровода 530 мм | Приказ №99 от 16.09.2019 | 41
3.6.3.10 | - диаметре трубопровода 630 мм | Приказ №99 от 16.09.2019 | 44
3.6.3.11 | - диаметре трубопровода 720 мм | Приказ №99 от 16.09.2019 | 52
3.6.3.12 | - диаметре трубопровода 820 мм | Приказ №99 от 16.09.2019 | 55
3.6.3.13 | - диаметре трубопровода 1020 мм | Приказ №99 от 16.09.2019 | 78
3.6.3.14 | - диаметре трубопровода 1220 мм | Приказ №99 от 16.09.2019 | 92
3.6.3.15 | - диаметре трубопровода 1420 мм | Приказ №99 от 16.09.2019 | 103
4. | Рентген-контроль сварных соединений
4.1 | Первичный контроль качества сварных соединений, при диаметре трубопровода
4.1.1 | - до 76 мм
4.1.1.1 | - толщина стенки до 8 мм | Приказ №99 от 16.09.2019 | 194
4.1.1.2 | - толщина стенки до 12 мм | Приказ №99 от 16.09.2019 | 194
4.1.2 | - до 89 мм
4.1.2.1 | - толщина стенки до 8 мм | Приказ №99 от 16.09.2019 | 194
4.1.2.2 | - толщина стенки до 12 мм | Приказ №99 от 16.09.2019 | 198
4.1.3 | - до 114 мм
4.1.3.1 | - толщина стенки до 8 мм | Приказ №99 от 16.09.2019 | 198
4.1.3.2 | - толщина стенки до 12 мм | Приказ №99 от 16.09.2019 | 203
4.1.4 | - до 133 мм
4.1.4.1 | - толщина стенки до 8 мм | Приказ №99 от 16.09.2019 | 203
4.1.4.2 | - толщина стенки до 12 мм | Приказ №99 от 16.09.2019 | 207
4.1.5 | - до 168 мм
4.1.5.1 | - толщина стенки до 8 мм | Приказ №99 от 16.09.2019 | 207
4.1.5.2 | - толщина стенки до 12 мм | Приказ №99 от 16.09.2019 | 211
4.1.6 | - до 219 мм
4.1.6.1 | - толщина стенки до 8 мм | Приказ №99 от 16.09.2019 | 216
4.1.6.2 | - толщина стенки до 12 мм | Приказ №99 от 16.09.2019 | 224
4.1.7 | - до 273 мм
4.1.7.1 | - толщина стенки до 8 мм | Приказ №99 от 16.09.2019 | 224
4.1.7.2 | - толщина стенки до 12 мм | Приказ №99 от 16.09.2019 | 237
4.1.8 | - до 325 мм
4.1.8.1 | - толщина стенки до 8 мм | Приказ №99 от 16.09.2019 | 237
4.1.8.2 | - толщина стенки до 12 мм | Приказ №99 от 16.09.2019 | 254
4.1.9 | - до 377 мм
4.1.9.1 | - толщина стенки до 8 мм | Приказ №99 от 16.09.2019 | 246
4.1.9.2 | - толщина стенки до 12 мм | Приказ №99 от 16.09.2019 | 267
4.1.10 | - до 426 мм
4.1.10.1 | - толщина стенки до 8 мм | Приказ №99 от 16.09.2019 | 259
4.1.10.2 | - толщина стенки до 12 мм | Приказ №99 от 16.09.2019 | 289
4.1.11 | - до 476 мм
4.1.11.1 | - толщина стенки до 8 мм | Приказ №99 от 16.09.2019 | 272
4.1.11.2 | - толщина стенки до 12 мм | Приказ №99 от 16.09.2019 | 310
4.1.12 | - до 530 мм
4.1.12.1 | - толщина стенки до 8 мм | Приказ №99 от 16.09.2019 | 285
4.1.12.2 | - толщина стенки до 12 мм | Приказ №99 от 16.09.2019 | 332
4.1.12.3 | - толщина стенки до 16 мм | Приказ №99 от 16.09.2019 | 431
4.1.13 | - до 630 мм
4.1.13.1 | - толщина стенки до 8 мм | Приказ №99 от 16.09.2019 | 442
4.1.13.2 | - толщина стенки до 12 мм | Приказ №99 от 16.09.2019 | 522
4.1.13.3 | - толщина стенки до 16 мм | Приказ №99 от 16.09.2019 | 642
4.1.14 | - до 720 мм
4.1.14.1 | - толщина стенки до 8 мм | Приказ №99 от 16.09.2019 | 482
4.1.14.2 | - толщина стенки до 12 мм | Приказ №99 от 16.09.2019 | 562
4.1.14.3 | - толщина стенки до 16 мм | Приказ №99 от 16.09.2019 | 763
4.1.15 | - до 820 мм
4.1.15.1 | - толщина стенки до 8 мм | Приказ №99 от 16.09.2019 | 562
4.1.15.2 | - толщина стенки до 12 мм | Приказ №99 от 16.09.2019 | 642
4.1.15.3 | - толщина стенки до 16 мм | Приказ №99 от 16.09.2019 | 883
4.1.16 | - до 920 мм
4.1.16.1 | - толщина стенки до 8 мм | Приказ №99 от 16.09.2019 | 602
4.1.16.2 | - толщина стенки до 12 мм | Приказ №99 от 16.09.2019 | 723
4.1.16.3 | - толщина стенки до 16 мм | Приказ №99 от 16.09.2019 | 1004
4.1.17 | - до 1020 мм
4.1.17.1 | - толщина стенки до 8 мм | Приказ №99 от 16.09.2019 | 683
4.1.17.2 | - толщина стенки до 12 мм | Приказ №99 от 16.09.2019 | 803
4.1.17.3 | - толщина стенки до 16 мм | Приказ №99 от 16.09.2019 | 1205
4.1.18 | - до 1220 мм
4.1.18.1 | - толщина стенки до 12 мм | Приказ №99 от 16.09.2019 | 803
4.1.18.2 | - толщина стенки до 16 мм | Приказ №99 от 16.09.2019 | 1004
4.1.19 | - до 1420 мм
4.1.19.1 | - толщина стенки до 12 мм | Приказ №99 от 16.09.2019 | 1124
4.1.19.2 | - толщина стенки до 16 мм | Приказ №99 от 16.09.2019 | 1967
Примечание: Нормами времени данного параграфа предусмотрена работа импульсными рентгеновскими аппаратами.
4.2 | Повторный контроль исправленных дефектных мест радиационным методом (магистральных и технологических трубопроводов рентгеновскими аппаратами), 1 стык
4.2.1 | - через 2-е стенки, 1 экспозиция
4.2.1.1 | Диаметр трубопровода в 89мм, толщина стенки до 12 мм | Приказ №99 от 16.09.2019 | 186
4.2.1.2 | Диаметр трубопровода до 114мм, толщина стенки до 12 мм | Приказ №99 от 16.09.2019 | 186
4.2.1.3 | Диаметр трубопровода до 168 мм, толщина стенки до 12 мм | Приказ №99 от 16.09.2019 | 186
4.2.1.4 | Диаметр трубопровода до 219 мм, толщина стенки до 12 мм | Приказ №99 от 16.09.2019 | 190
4.2.1.5 | Диаметр трубопровода до 273 мм, толщина стенки до 12 мм | Приказ №99 от 16.09.2019 | 195
4.2.1.6 | Диаметр трубопровода до 273 мм, толщина стенки до 16 мм | Приказ №99 от 16.09.2019 | 214
4.2.1.7 | Диаметр трубопровода до 325 мм, толщина стенки до 12 мм | Приказ №99 от 16.09.2019 | 205
4.2.1.8 | Диаметр трубопровода до 325 мм, толщина стенки до 16 мм | Приказ №99 от 16.09.2019 | 224
4.2.1.9 | Диаметр трубопровода до 377 мм, толщина стенки до 12 мм | Приказ №99 от 16.09.2019 | 209
4.2.1.10 | Диаметр трубопровода до 377 мм, толщина стенки до 16 мм | Приказ №99 от 16.09.2019 | 233
4.2.1.11 | Диаметр трубопровода до 426 мм, толщина стенки до 12 мм | Приказ №99 от 16.09.2019 | 214
4.2.1.12 | Диаметр трубопровода до 426 мм, толщина стенки до 16 мм | Приказ №99 от 16.09.2019 | 247
4.2.1.13 | Диаметр трубопровода до 476 мм, толщина стенки до 12 мм | Приказ №99 от 16.09.2019 | 224
4.2.1.14 | Диаметр трубопровода до 476 мм, толщина стенки до 16 мм | Приказ №99 от 16.09.2019 | 262
4.2.1.15 | Диаметр трубопровода до 530 мм, толщина стенки до 12 мм | Приказ №99 от 16.09.2019 | 233
4.2.1.16 | Диаметр трубопровода до 530 мм, толщина стенки до 16 мм | Приказ №99 от 16.09.2019 | 281
4.2.2 | - через 2-е стенки, 2-е экспозиции
4.2.2.1 | Диаметр трубопровода до 168 мм, толщина стенки до 12 мм | Приказ №99 от 16.09.2019 | 224
4.2.2.2 | Диаметр трубопровода до 219 мм, толщина стенки до 12 мм | Приказ №99 от 16.09.2019 | 228
4.2.2.3 | Диаметр трубопровода до 219 мм, толщина стенки до 16 мм | Приказ №99 от 16.09.2019 | 247
4.2.2.4 | Диаметр трубопровода до 273 мм, толщина стенки до 12 мм | Приказ №99 от 16.09.2019 | 238
4.2.2.5 | Диаметр трубопровода до 273 мм, толщина стенки до 16 мм | Приказ №99 от 16.09.2019 | 262
4.2.2.6 | Диаметр трубопровода до 325 мм, толщина стенки до 12 мм | Приказ №99 от 16.09.2019 | 243
4.2.2.7 | Диаметр трубопровода до 325 мм, толщина стенки до 16 мм | Приказ №99 от 16.09.2019 | 281
4.2.2.8 | Диаметр трубопровода до 377 мм, толщина стенки до 12 мм | Приказ №99 от 16.09.2019 | 252
4.2.2.9 | Диаметр трубопровода до 377 мм, толщина стенки до 16 мм | Приказ №99 от 16.09.2019 | 305
4.2.2.10 | Диаметр трубопровода до 426 мм, толщина стенки до 12 мм | Приказ №99 от 16.09.2019 | 262
4.2.2.11 | Диаметр трубопровода до 426 мм, толщина стенки до 16 мм | Приказ №99 от 16.09.2019 | 328
4.2.2.12 | Диаметр трубопровода до 476 мм, толщина стенки до 12 мм | Приказ №99 от 16.09.2019 | 271
4.2.2.13 | Диаметр трубопровода до 476 мм, толщина стенки до 16 мм | Приказ №99 от 16.09.2019 | 352
4.2.2.14 | Диаметр трубопровода до 530 мм, толщина стенки до 12 мм | Приказ №99 от 16.09.2019 | 286
4.2.2.15 | Диаметр трубопровода до 530 мм, толщина стенки до 16 мм | Приказ №99 от 16.09.2019 | 385
4.2.2.16 | Диаметр трубопровода до 630 мм, толщина стенки до 12 мм | Приказ №99 от 16.09.2019 | 418
4.2.2.17 | Диаметр трубопровода до 630 мм, толщина стенки до 16 мм | Приказ №99 от 16.09.2019 | 561
4.2.2.18 | Диаметр трубопровода до 720 мм, толщина стенки до 12 мм | Приказ №99 от 16.09.2019 | 474
4.2.2.19 | Диаметр трубопровода до 720 мм, толщина стенки до 16 мм | Приказ №99 от 16.09.2019 | 604
4.2.2.20 | Диаметр трубопровода до 820 мм, толщина стенки до 12 мм | Приказ №99 от 16.09.2019 | 517
4.2.2.21 | Диаметр трубопровода до 820 мм, толщина стенки до 16 мм | Приказ №99 от 16.09.2019 | 733
4.2.2.22 | Диаметр трубопровода до 920 мм, толщина стенки до 12 мм | Приказ №99 от 16.09.2019 | 561
4.2.2.23 | Диаметр трубопровода до 920 мм, толщина стенки до 16 мм | Приказ №99 от 16.09.2019 | 819
4.2.2.24 | Диаметр трубопровода до 1020 мм, толщина стенки до 12 мм | Приказ №99 от 16.09.2019 | 604
4.2.2.25 | Диаметр трубопровода до 1020 мм, толщина стенки до 16 мм | Приказ №99 от 16.09.2019 | 949
4.2.2.26 | Диаметр трубопровода до 1220 мм, толщина стенки до 12 мм | Приказ №99 от 16.09.2019 | 733
4.2.2.27 | Диаметр трубопровода до 1220 мм, толщина стенки до 16 мм | Приказ №99 от 16.09.2019 | 1207
4.2.2.28 | Диаметр трубопровода до 1420 мм, толщина стенки до 12 мм | Приказ №99 от 16.09.2019 | 906
4.2.2.29 | Диаметр трубопровода до 1420 мм, толщина стенки до 16 мм | Приказ №99 от 16.09.2019 | 1552
Примечание:
1.Нормами времени данного тарифа предусмотрен повторный контроль исправленных отдельных дефектных мест на стыке. Повторный контроль всего периметра стыка и панорамный способ следует нормировать по соответствующим параграфам норм времени.
2. При выполнении работ по контролю качества сварных соединений в осложнённых условиях к тарифам параграфов 3,4 применять коэффициенты: - работа в траншеях, на эстакадах, с лесов, подмостей при сложном доступе к сварным соединениям - 1.25
- Работа из навесных люлек и лестниц, а также с конструкций и устройств, когда основным средством, страхующим от падения с высоты является монтажный пояс -1.5
4.3 | Подготовка кассет и обработка плёнок.
4.3.1 | Подготовка кассет
4.3.1.1 | - диаметр трубопровода до 114 мм | Приказ №99 от 16.09.2019 | 10
4.3.1.2 | - диаметр трубопровода до 219 мм | Приказ №99 от 16.09.2019 | 21
4.3.1.3 | - диаметр трубопровода до 325 мм | Приказ №99 от 16.09.2019 | 31
4.3.1.4 | - диаметр трубопровода до 476 мм | Приказ №99 от 16.09.2019 | 41
4.3.1.5 | - диаметр трубопровода 530 мм | Приказ №99 от 16.09.2019 | 51
4.3.1.6 | - диаметр трубопровода до 720 мм | Приказ №99 от 16.09.2019 | 62
4.3.1.7 | - диаметр трубопровода 820 мм | Приказ №99 от 16.09.2019 | 72
4.3.1.8 | - диаметр трубопровода 1020 мм | Приказ №99 от 16.09.2019 | 92
4.3.1.9 | - диаметр трубопровода 1220 мм | Приказ №99 от 16.09.2019 | 103
4.3.1.10 | - диаметр трубопровода 1420 мм | Приказ №99 от 16.09.2019 | 123
4.3.2 | Обработка плёнок
4.3.2.1 | - диаметр трубопровода до 114 мм | Приказ №99 от 16.09.2019 | 31
4.3.2.2 | - диаметр трубопровода до 219 мм | Приказ №99 от 16.09.2019 | 62
4.3.2.3 | - диаметр трубопровода до 325 мм | Приказ №99 от 16.09.2019 | 92
4.3.2.4 | - диаметр трубопровода до 476 мм | Приказ №99 от 16.09.2019 | 123
4.3.2.5 | - диаметр трубопровода 530 мм | Приказ №99 от 16.09.2019 | 154
4.3.2.6 | - диаметр трубопровода до 720 мм | Приказ №99 от 16.09.2019 | 185
4.3.2.7 | - диаметр трубопровода 820 мм | Приказ №99 от 16.09.2019 | 215
4.3.2.8 | - диаметр трубопровода 1020 мм | Приказ №99 от 16.09.2019 | 277
4.3.2.9 | - диаметр трубопровода 1220 мм | Приказ №99 от 16.09.2019 | 308
4.3.2.10 | - диаметр трубопровода 1420 мм | Приказ №99 от 16.09.2019 | 376
4.4 | Расшифровка результатов радиографического контроля
4.4.1 | - диаметр трубопровода до 114 мм | Приказ №99 от 16.09.2019 | 27
4.4.2 | - диаметр трубопровода до 219 мм | Приказ №99 от 16.09.2019 | 54
4.4.3 | - диаметр трубопровода до 325 мм | Приказ №99 от 16.09.2019 | 80
4.4.4 | - диаметр трубопровода до 476 мм | Приказ №99 от 16.09.2019 | 107
4.4.5 | - диаметр трубопровода 530 мм | Приказ №99 от 16.09.2019 | 134
4.4.6 | - диаметр трубопровода до 720 мм | Приказ №99 от 16.09.2019 | 161
4.4.7 | - диаметр трубопровода 820 мм | Приказ №99 от 16.09.2019 | 187
4.4.8 | - диаметр трубопровода 1020 мм | Приказ №99 от 16.09.2019 | 241
4.4.9 | - диаметр трубопровода 1220 мм | Приказ №99 от 16.09.2019 | 268
4.4.10 | - диаметр трубопровода 1420 мм | Приказ №99 от 16.09.2019 | 321
4.5 | Маркировка радиографических снимков.
4.5.1. | Маркировка 1-го снимка, на месте контроля | Приказ №99 от 16.09.2019 | 58
4.5.2 | Маркировка следующего снимка | Приказ №99 от 16.09.2019 | 38
5 | Отключение от газоснабжения
5.1 | Восстановление повреждённых мест антикоррозионного (защитного) покрытия газопровода вручную, на 1м2 покрытия | Приказ №99 от 16.09.2019 | 1463 |  |  |  | 941 | 55.5
5.2 | Обрезка неработающего газопровода (газового ввода), на обрезание 1 ввода при диаметре газопровода:
5.2.1 | - до 100 мм | Приказ №99 от 16.09.2019 | 969 |  |  |  | 623 | 55.5
5.2.2 | - 101-200 мм | Приказ №99 от 16.09.2019 | 1190
5.2.3 | - 201-300 мм | Приказ №99 от 16.09.2019 | 1516
5.2.4 | - 301-400 мм | Приказ №99 от 16.09.2019 | 1769
5.2.5 | - 401-500 мм | Приказ №99 от 16.09.2019 | 2036
5.2.6 | - 501-600 мм | Приказ №99 от 16.09.2019 | 2542
5.2.7 | - 601-700 мм | Приказ №99 от 16.09.2019 | 2838
5.2.8 | - 701-800 мм | Приказ №99 от 16.09.2019 | 3133
5.2.9 | - 801-900 мм | Приказ №99 от 16.09.2019 | 3428
5.2.10 | - 901-1000 мм | Приказ №99 от 16.09.2019 | 3723 |  |  |  | 2394 | 55.5
- нормы времени на понижение и восстановление давления в газопроводе применять дополнительно (п.19.1)
5.3 | Обрезка недействующего газопровода (газового ввода), включая снижение и восстановление давления газа в газопроводе на 1 обрезку:
5.3.1 | - диаметром до 80 мм | Приказ №99 от 16.09.2019 | 1165 |  |  |  | 749 | 55.5
5.3.2 | - диаметром от 80 мм до 100 мм | Приказ №99 от 16.09.2019 | 1215 |  |  |  | 781 | 55.6
5.3.3 | - диаметром от 100 мм до 150 мм | Приказ №99 от 16.09.2019 | 1506 |  |  |  | 968 | 55.6
5.4 | Отключение бытовых газовых плит и проточных водонагревателей от газоснабжения
5.4.1 | - без установки заглушки
5.4.1.1 | - на первый прибор | Приказ №99 от 16.09.2019 | 52 |  |  |  | 33 | 57.6
5.4.1.2 | - на каждый последующий прибор | Приказ №99 от 16.09.2019 | 44
5.4.2 | - с установкой заглушки
5.4.2.1 | - на первый прибор | Приказ №99 от 16.09.2019 | 78
5.4.2.2 | - на каждый последующий прибор | Приказ №99 от 16.09.2019 | 66
5.5 | Отключение газоснабжения, 1 ввод
5.5.1 | без установки заглушки
5.5.1.1 | - без приставной лестницы | Приказ №99 от 16.09.2019 | 88
5.5.1.2 | - с приставной лестницей | Приказ №99 от 16.09.2019 | 166
5.5.2 | с установкой заглушки
5.5.2.1 | - без приставной лестницы | Приказ №99 от 16.09.2019 | 142
5.5.2.2 | - с приставной лестницей | Приказ №99 от 16.09.2019 | 268
5.6 | Газовая сварка (стыковое соединение со скосом кромок одностороннее), 1 стык
5.6.1 | - вертикальное поворотное
5.6.1.1 | - диаметр 14 мм( толщина стенки 4 мм) | Приказ №99 от 16.09.2019 | 40 |  |  |  | 31 | 29
5.6.1.2 | - диаметр 25-28 мм( толщина стенки 4 мм) | Приказ №99 от 16.09.2019 | 55
5.6.1.3 | - диаметр 30-32 мм( толщина стенки 4 мм) | Приказ №99 от 16.09.2019 | 60
5.6.1.4 | - диаметр 34-36 мм( толщина стенки 4 мм) | Приказ №99 от 16.09.2019 | 65
5.6.1.5 | - диаметр 38-42 мм( толщина стенки 4 мм) | Приказ №99 от 16.09.2019 | 70
5.6.1.6 | - диаметр 48-50 мм( толщина стенки 4 мм) | Приказ №99 от 16.09.2019 | 80
5.6.1.7 | - диаметр 51-57 мм( толщина стенки 4 мм) | Приказ №99 от 16.09.2019 | 90
5.6.1.8 | - диаметр 60-65 мм( толщина стенки 4 мм) | Приказ №99 от 16.09.2019 | 105
5.6.1.9 | - диаметр 68-76 мм ( толщина стенки 4 мм) | Приказ №99 от 16.09.2019 | 119
5.6.1.10 | - диаметр 80-89 мм( толщина стенки 4 мм) | Приказ №99 от 16.09.2019 | 96
5.6.1.11 | - диаметр 90-102 мм( толщина стенки 4 мм) | Приказ №99 от 16.09.2019 | 110
5.6.1.12 | - диаметр 108-114 мм( толщина стенки 4 мм) | Приказ №99 от 16.09.2019 | 133
5.6.1.13 | - диаметр 121-133 мм( толщина стенки 4 мм) | Приказ №99 от 16.09.2019 | 156
5.6.1.14 | - диаметр 140-150 мм( толщина стенки 7 мм) | Приказ №99 от 16.09.2019 | 229 |  |  |  | 177 | 29.4
5.6.2 | вертикальное неповоротное
5.6.2.1 | - диаметр 14 мм( толщина стенки 4 мм) | Приказ №99 от 16.09.2019 | 45
5.6.2.2 | - диаметр от 25 до 28 мм( толщина стенки 4 мм) | Приказ №99 от 16.09.2019 | 65
5.6.2.3 | - диаметр от 30 до 32 мм( толщина стенки 4 мм) | Приказ №99 от 16.09.2019 | 70
5.6.2.4 | - диаметр от 34 до 36 мм( толщина стенки 4 мм) | Приказ №99 от 16.09.2019 | 75
5.6.2.5 | - диаметр от 38 до 42 мм( толщина стенки 4 мм) | Приказ №99 от 16.09.2019 | 80
5.6.2.6 | - диаметр от 48 до 50 мм( толщина стенки 4 мм) | Приказ №99 от 16.09.2019 | 90
5.6.2.7 | - диаметр от 51 до 57 мм( толщина стенки 4 мм) | Приказ №99 от 16.09.2019 | 105
5.6.2.8 | - диаметр от 60 до 65 мм( толщина стенки 4 мм) | Приказ №99 от 16.09.2019 | 119
5.6.2.9 | - диаметр от 68 до 76 мм( толщина стенки 4 мм) | Приказ №99 от 16.09.2019 | 139
5.6.2.10 | - диаметр от 80 до 89 мм( толщина стенки 4 мм) | Приказ №99 от 16.09.2019 | 110
5.6.2.11 | - диаметр от 90 до 102 мм( толщина стенки 4 мм) | Приказ №99 от 16.09.2019 | 126
5.6.2.12 | - диаметр от 108 до 114 мм( толщина стенки 4 мм) | Приказ №99 от 16.09.2019 | 153
5.6.2.13 | - диаметр от 121 до 133 мм( толщина стенки 4 мм) | Приказ №99 от 16.09.2019 | 179
5.6.2.14 | - диаметр от 140 до 150 мм (толщина стенки 7 мм) | Приказ №99 от 16.09.2019 | 262
5.6.3 | горизонтальное неповоротное
5.6.3.1 | - диаметр 14 мм( толщина стенки 4 мм) | Приказ №99 от 16.09.2019 | 55
5.6.3.2 | - диаметр от 25 до 28 мм( толщина стенки 4 мм) | Приказ №99 от 16.09.2019 | 75
5.6.3.3 | - диаметр от 30 до 32 мм( толщина стенки 4 мм) | Приказ №99 от 16.09.2019 | 85
5.6.3.4 | - диаметр от 34 до 36 мм( толщина стенки 4 мм) | Приказ №99 от 16.09.2019 | 90
5.6.3.5 | - диаметр от 38 до 42 мм( толщина стенки 4 мм) | Приказ №99 от 16.09.2019 | 100
5.6.3.6 | - диаметр от 48 до 50 мм( толщина стенки 4 мм) | Приказ №99 от 16.09.2019 | 110
5.6.3.7 | - диаметр от 51 до 57 мм( толщина стенки 4 мм) | Приказ №99 от 16.09.2019 | 124
5.6.3.8 | - диаметр от 60 до 65 мм( толщина стенки 4 мм) | Приказ №99 от 16.09.2019 | 144
5.6.3.9 | - диаметр от 68 до 76 мм( толщина стенки 4 мм) | Приказ №99 от 16.09.2019 | 169
5.6.3.10 | - диаметр от 80 до 89 мм( толщина стенки 4 мм) | Приказ №99 от 16.09.2019 | 136
5.6.3.11 | - диаметр от 90 до 102 мм( толщина стенки 4 мм) | Приказ №99 от 16.09.2019 | 153
5.6.3.12 | - диаметр от 108 до 114 мм( толщина стенки 4 мм) | Приказ №99 от 16.09.2019 | 186
5.6.3.13 | - диаметр от 121 до 133 мм( толщина стенки 4 мм) | Приказ №99 от 16.09.2019 | 219
5.6.3.14 | - диаметр от 140 до 150 мм( толщина стенки 7 мм) | Приказ №99 от 16.09.2019 | 322
5.7 | Разборка грунта в отвал экскаваторами " обратная лопата" на 100 м3 грунта с ковшом вместимостью
5.7.1 | - вместимость ковша 0.25 м3
5.7.1.1 | - I гр. грунта | Приказ №99 от 16.09.2019 | 2726 |  |  |  | 1753 | 55.5
5.7.1.2 | - II гр. грунта | Приказ №99 от 16.09.2019 | 3508
5.7.1.3 | - III гр. грунта | Приказ №99 от 16.09.2019 | 4846
5.7.2 | - вместимость ковша 0.4 м3
5.7.2.1 | - I гр. грунта | Приказ №99 от 16.09.2019 | 1719
5.7.2.2 | - II гр. грунта | Приказ №99 от 16.09.2019 | 2219
5.7.2.3 | - III гр. грунта | Приказ №99 от 16.09.2019 | 2965
5.7.3 | - вместимость ковша 0.5 м3
5.7.3.1 | - I гр. грунта | Приказ №99 от 16.09.2019 | 1569
5.7.3.2 | - II гр. грунта | Приказ №99 от 16.09.2019 | 1981
5.7.3.3 | - III гр. грунта | Приказ №99 от 16.09.2019 | 2512
5.7.3.4 | - IV гр. грунта | Приказ №99 от 16.09.2019 | 3138
5.7.3.5 | - V гр. грунта | Приказ №99 от 16.09.2019 | 4057
5.7.3.6 | - VI гр. грунта | Приказ №99 от 16.09.2019 | 5206 |  |  |  | 3348 | 55.5
5.8 | Засыпка траншеи бульдозером мощностью до 79 кВт (108 л.с.) Расстояние перемещения грунта до 5м (100м3 грунта)
5.8.1 | - I группа грунта | Приказ №99 от 16.09.2019 | 315 |  |  |  | 203 | 55.2
5.8.2 | - II группа грунта | Приказ №99 от 16.09.2019 | 358
5.8.3 | - III группа грунта | Приказ №99 от 16.09.2019 | 394
5.9 | Разработка грунта в траншеях одноковшовыми экскаваторами с гидравлическим приводом с отвалом грунта навымет, на 100 м3 грунта
5.9.1 | вместимость ковша 0.25 м3 (глубина забоя 0,8-1,2 м) , при:
5.9.1.1 | - I гр. грунта | Приказ №99 от 16.09.2019 | 1209
5.9.1.2 | - II гр. грунта | Приказ №99 от 16.09.2019 | 1554
5.9.1.3 | - III гр. грунта | Приказ №99 от 16.09.2019 | 2175
5.9.2 | вместимость ковша 0.4 м3 (глубина забоя 1,2-1,5 м)
5.9.2.1 | - I гр. грунта | Приказ №99 от 16.09.2019 | 855
5.9.2.2 | - II гр. грунта | Приказ №99 от 16.09.2019 | 1127
5.9.2.3 | - III гр. грунта | Приказ №99 от 16.09.2019 | 1476
5.9.3 | вместимость ковша 0.5 м3 (глубина забоя 1,2-1,5 м)
5.9.3.1 | - I гр. грунта | Приказ №99 от 16.09.2019 | 816
5.9.3.2 | - II гр. грунта | Приказ №99 от 16.09.2019 | 971
5.9.3.3 | - III гр. грунта | Приказ №99 от 16.09.2019 | 1204
5.9.3.4 | - IV гр. грунта | Приказ №99 от 16.09.2019 | 1515
5.9.3.5 | - V гр. грунта | Приказ №99 от 16.09.2019 | 1942
5.9.3.6 | - VI гр. грунта | Приказ №99 от 16.09.2019 | 2331
5.10 | Разработка не мёрзлого грунта в котлованах или траншеях. Разрыхление грунта вручную на всю глубину разработки без креплений. На 1 м3 грунта, при глубине разрабатываемого слоя:
5.10.1 | - до 1 м
5.10.1.1 | - I гр. грунта | Приказ №99 от 16.09.2019 | 202 |  |  |  | 129 | 56.6
5.10.1.2 | - II гр. грунта | Приказ №99 от 16.09.2019 | 308
5.10.1.3 | - III гр. грунта | Приказ №99 от 16.09.2019 | 451
5.10.1.4 | - IV гр. грунта | Приказ №99 от 16.09.2019 | 751
5.10.1.5 | - V гр. грунта | Приказ №99 от 16.09.2019 | 1421
5.10.2 | - от 1 м до 1,5 м
5.10.2.1 | - I гр. грунта | Приказ №99 от 16.09.2019 | 214
5.10.2.2 | - II гр. грунта | Приказ №99 от 16.09.2019 | 308
5.10.2.3 | - III гр. грунта | Приказ №99 от 16.09.2019 | 474
5.10.2.4 | - IV гр. грунта | Приказ №99 от 16.09.2019 | 778
5.10.2.5 | - V гр. грунта | Приказ №99 от 16.09.2019 | 1475
5.11 | Засыпка грунтом траншей, пазух котлованов и ям (вручную при II гр. немёрзлого грунта), на 1 м3 грунта
5.11.1 | Засыпка грунта с трамбованием, с толщиной слоя:
5.11.1.1 | - до 0,1 м | Приказ №99 от 16.09.2019 | 215
5.11.1.2 | - от 0,1 до 0,2 м | Приказ №99 от 16.09.2019 | 191
5.11.1.3 | - от 0,2 до 0,3 м | Приказ №99 от 16.09.2019 | 180
5.11.2 | Засыпка грунтом без трамбования | Приказ №99 от 16.09.2019 | 126
5.12 | Опломбировка | Приказ №99 от 16.09.2019 | 15
5.14 | Вызов (выезд) исполнителя работ, в расчете на 1 исполнителя | Приказ №106 от 12.08.2021 | 184
5.15 | Отключение конвектора газового
5.15.1 | - без установки заглушки
5.15.1.1 | - на первый прибор | Приказ №99 от 16.09.2019 | 58 |  |  |  | 37 | 56.8
5.15.1.2 | - на каждый последующий прибор | Приказ №99 от 16.09.2019 | 49
5.15.2 | - с установкой заглушки
5.15.2.1 | - на первый прибор | Приказ №99 от 16.09.2019 | 87
5.15.2.2 | - на каждый последующий прибор | Приказ №99 от 16.09.2019 | 77
5.16 | Резка труб без скоса кромок, на 1 перерез
5.16.1 | - поворотной трубы
5.16.1.1 | - при диаметре трубы 12-18 мм (толщина стенки до 4 мм) | Приказ №99 от 16.09.2019 | 14 |  |  |  | 11 | 27.3
5.16.1.2 | - при диаметре трубы 20-36 мм (толщина стенки до 8 мм) | Приказ №99 от 16.09.2019 | 19
5.16.1.3 | - при диаметре трубы 38-65 мм (толщина стенки до 14 мм) | Приказ №99 от 16.09.2019 | 23
5.16.1.4 | - при диаметре трубы 68-76 мм (толщина стенки до 12 мм) | Приказ №99 от 16.09.2019 | 28
5.16.1.5 | - при диаметре трубы 77-102 мм (толщина стенки до 12 мм) | Приказ №99 от 16.09.2019 | 19
5.16.1.6 | - при диаметре трубы 108-170 мм (толщина стенки до 12 мм) | Приказ №99 от 16.09.2019 | 22
5.16.2 | - неповоротной трубы
5.16.2.1 | - при диаметре трубы 12-18 мм (толщина стенки до 4 мм) | Приказ №99 от 16.09.2019 | 19
5.16.2.2 | - при диаметре трубы 20-36 мм (толщина стенки до 8 мм) | Приказ №99 от 16.09.2019 | 23
5.16.2.3 | - при диаметре трубы 38-65 мм (толщина стенки до 14 мм) | Приказ №99 от 16.09.2019 | 28
5.16.2.4 | - при диаметре трубы 68-76 мм (толщина стенки до 12 мм) | Приказ №99 от 16.09.2019 | 32
5.16.2.5 | - при диаметре трубы 77-102 мм (толщина стенки до 12 мм) | Приказ №99 от 16.09.2019 | 22
5.16.2.6 | - при диаметре трубы 108-170 мм (толщина стенки до 12 мм) | Приказ №99 от 16.09.2019 | 25
5.17 | Ручная дуговая сварка
5.17.1 | Стыковое соединение без скоса кромок, одностороннее
5.17.1.1 | - положение стыка - вертикальное поворотное
5.17.1.1.1 | - при толщине стенки до 3 мм
5.17.1.1.1.1 | - при наружном диаметре труб 25-32 мм | Приказ №99 от 16.09.2019 | 29 |  |  |  | 18 | 61.1
5.17.1.1.1.2 | - при наружном диаметре труб 34-45 мм | Приказ №99 от 16.09.2019 | 46
5.17.1.1.1.3 | - при наружном диаметре труб 50-57 мм | Приказ №99 от 16.09.2019 | 57
5.17.1.1.1.4 | - при наружном диаметре труб 60-76 мм | Приказ №99 от 16.09.2019 | 69
5.17.1.1.1.5 | - при наружном диаметре труб 80-102 мм | Приказ №99 от 16.09.2019 | 61
5.17.1.1.1.6 | - при наружном диаметре труб 108-133 мм | Приказ №99 от 16.09.2019 | 92
5.17.1.1.1.7 | - при наружном диаметре труб 140-160 мм | Приказ №99 от 16.09.2019 | 107 |  |  |  | 69 | 55.1
5.17.1.1.2 | - при толщине стенки свыше 3 до 4 мм
5.17.1.1.2.1 | - при наружном диаметре труб 25-32 мм | Приказ №99 от 16.09.2019 | 34
5.17.1.1.2.2 | - при наружном диаметре труб 34-45 мм | Приказ №99 от 16.09.2019 | 57
5.17.1.1.2.3 | - при наружном диаметре труб 50-57 мм | Приказ №99 от 16.09.2019 | 69
5.17.1.1.2.4 | - при наружном диаметре труб 60-76 мм | Приказ №99 от 16.09.2019 | 80
5.17.1.1.2.5 | - при наружном диаметре труб 80-102 мм | Приказ №99 от 16.09.2019 | 69
5.17.1.1.2.6 | - при наружном диаметре труб 108-133 мм | Приказ №99 от 16.09.2019 | 103
5.17.1.1.2.7 | - при наружном диаметре труб 140-160 мм | Приказ №99 от 16.09.2019 | 122
5.17.1.2 | - положение стыка - вертикальное неповоротное
5.17.1.2.1 | - при толщине стенки до 3 мм
5.17.1.2.1.1 | - при наружном диаметре труб 25-32 мм | Приказ №99 от 16.09.2019 | 34
5.17.1.2.1.2 | - при наружном диаметре труб 34-45 мм | Приказ №99 от 16.09.2019 | 52
5.17.1.2.1.3 | - при наружном диаметре труб 50-57 мм | Приказ №99 от 16.09.2019 | 63
5.17.1.2.1.4 | - при наружном диаметре труб 60-76 мм | Приказ №99 от 16.09.2019 | 80
5.17.1.2.1.5 | - при наружном диаметре труб 80-102 мм | Приказ №99 от 16.09.2019 | 69
5.17.1.2.1.6 | - при наружном диаметре труб 108-133 мм | Приказ №99 от 16.09.2019 | 103
5.17.1.2.1.7 | - при наружном диаметре труб 140-160 мм | Приказ №99 от 16.09.2019 | 122
5.17.1.2.2 | - при толщине стенки свыше 3 до 4 мм
5.17.1.2.2.1 | - при наружном диаметре труб 25-32 мм | Приказ №99 от 16.09.2019 | 40
5.17.1.2.2.2 | - при наружном диаметре труб 34-45 мм | Приказ №99 от 16.09.2019 | 63
5.17.1.2.2.3 | - при наружном диаметре труб 50-57 мм | Приказ №99 от 16.09.2019 | 80
5.17.1.2.2.4 | - при наружном диаметре труб 60-76 мм | Приказ №99 от 16.09.2019 | 92
5.17.1.2.2.5 | - при наружном диаметре труб 80-102 мм | Приказ №99 от 16.09.2019 | 76
5.17.1.2.2.6 | - при наружном диаметре труб 108-133 мм | Приказ №99 от 16.09.2019 | 118
5.17.1.2.2.7 | - при наружном диаметре труб 140-160 мм | Приказ №99 от 16.09.2019 | 137
5.17.1.3 | - положение стыка - горизонтальное неповоротное
5.17.1.3.1 | - при толщине стенки до 3 мм
5.17.1.3.1.1 | - при наружном диаметре труб 25-32 мм | Приказ №99 от 16.09.2019 | 40
5.17.1.3.1.2 | - при наружном диаметре труб 34-45 мм | Приказ №99 от 16.09.2019 | 57
5.17.1.3.1.3 | - при наружном диаметре труб 50-57 мм | Приказ №99 от 16.09.2019 | 74
5.17.1.3.1.4 | - при наружном диаметре труб 60-76 мм | Приказ №99 от 16.09.2019 | 92
5.17.1.3.1.5 | - при наружном диаметре труб 80-102 мм | Приказ №99 от 16.09.2019 | 80
5.17.1.3.1.6 | - при наружном диаметре труб 108-133 мм | Приказ №99 от 16.09.2019 | 118
5.17.1.3.1.7 | - при наружном диаметре труб 140-160 мм | Приказ №99 от 16.09.2019 | 137
5.17.1.3.2 | - при толщине стенки свыше 3 до 4 мм
5.17.1.3.2.1 | - при наружном диаметре труб 25-32 мм | Приказ №99 от 16.09.2019 | 46
5.17.1.3.2.2 | - при наружном диаметре труб 34-45 мм | Приказ №99 от 16.09.2019 | 74
5.17.1.3.2.3 | - при наружном диаметре труб 50-57 мм | Приказ №99 от 16.09.2019 | 92
5.17.1.3.2.4 | - при наружном диаметре труб 60-76 мм | Приказ №99 от 16.09.2019 | 103
5.17.1.3.2.5 | - при наружном диаметре труб 80-102 мм | Приказ №99 от 16.09.2019 | 88
5.17.1.3.2.6 | - при наружном диаметре труб 108-133 мм | Приказ №99 от 16.09.2019 | 134
5.17.1.3.2.7 | - при наружном диаметре труб 140-160 мм | Приказ №99 от 16.09.2019 | 160
5.17.2 | Стыковое соединение со скосом кромок, одностороннее
5.17.2.1 | - положение стыка - вертикальное поворотное
5.17.2.1.1 | - при толщине стенки до 3 мм
5.17.2.1.1.1 | - при наружном диаметре труб 25-32 мм | Приказ №99 от 16.09.2019 | 36
5.17.2.1.1.2 | - при наружном диаметре труб 34-45 мм | Приказ №99 от 16.09.2019 | 60
5.17.2.1.1.3 | - при наружном диаметре труб 50-57 мм | Приказ №99 от 16.09.2019 | 72
5.17.2.1.1.4 | - при наружном диаметре труб 60-65 мм | Приказ №99 от 16.09.2019 | 66
5.17.2.1.1.5 | - при наружном диаметре труб 68-76 мм | Приказ №99 от 16.09.2019 | 78
5.17.2.1.2 | - при толщине стенки свыше 3 до 4 мм
5.17.2.1.2.1 | - при наружном диаметре труб 25-32 мм | Приказ №99 от 16.09.2019 | 42
5.17.2.1.2.2 | - при наружном диаметре труб 34-45 мм | Приказ №99 от 16.09.2019 | 72
5.17.2.1.2.3 | - при наружном диаметре труб 50-57 мм | Приказ №99 от 16.09.2019 | 84
5.17.2.1.2.4 | - при наружном диаметре труб 60-65 мм | Приказ №99 от 16.09.2019 | 90
5.17.2.1.2.5 | - при наружном диаметре труб 68-76 мм | Приказ №99 от 16.09.2019 | 102
5.17.2.1.2.6 | - при наружном диаметре труб 80-89 мм | Приказ №99 от 16.09.2019 | 80
5.17.2.1.2.7 | - при наружном диаметре труб 90-102 мм | Приказ №99 от 16.09.2019 | 92
5.17.2.1.2.8 | - при наружном диаметре труб 108-114 мм | Приказ №99 от 16.09.2019 | 104
5.17.2.1.2.9 | - при наружном диаметре труб 121-133 мм | Приказ №99 от 16.09.2019 | 116
5.17.2.1.2.10 | - при наружном диаметре труб 140-160 мм | Приказ №99 от 16.09.2019 | 136
5.17.2.1.3 | - при толщине стенки свыше 4 до 6 мм
5.17.2.1.3.1 | - при наружном диаметре труб 50-57 мм | Приказ №99 от 16.09.2019 | 132
5.17.2.1.3.2 | - при наружном диаметре труб 60-65 мм | Приказ №99 от 16.09.2019 | 150
5.17.2.1.3.3 | - при наружном диаметре труб 68-76 мм | Приказ №99 от 16.09.2019 | 169
5.17.2.1.3.4 | - при наружном диаметре труб 80-89 мм | Приказ №99 от 16.09.2019 | 132
5.17.2.1.3.5 | - при наружном диаметре труб 90-102 мм | Приказ №99 от 16.09.2019 | 152
5.17.2.1.3.6 | - при наружном диаметре труб 108-114 мм | Приказ №99 от 16.09.2019 | 169
5.17.2.1.3.7 | - при наружном диаметре труб 121-133 мм | Приказ №99 от 16.09.2019 | 189
5.17.2.1.3.8 | - при наружном диаметре труб 140-160 мм | Приказ №99 от 16.09.2019 | 221
5.17.2.1.3.9 | - при наружном диаметре труб 165-194 мм | Приказ №99 от 16.09.2019 | 249
5.17.2.1.3.10 | - при наружном диаметре труб 203-219 мм | Приказ №99 от 16.09.2019 | 281
5.17.2.1.3.11 | - при наружном диаметре труб 240-250 мм | Приказ №99 от 16.09.2019 | 317
5.17.2.1.3.12 | - при наружном диаметре труб 273-299 мм | Приказ №99 от 16.09.2019 | 349
5.17.2.1.3.13 | - при наружном диаметре труб 325-377 мм | Приказ №99 от 16.09.2019 | 401
5.17.2.1.4 | - при толщине стенки свыше 6 до 8 мм
5.17.2.1.4.1 | - при наружном диаметре труб 121-133 мм | Приказ №99 от 16.09.2019 | 221
5.17.2.1.4.2 | - при наружном диаметре труб 140-160 мм | Приказ №99 от 16.09.2019 | 257
5.17.2.1.4.3 | - при наружном диаметре труб 165-194 мм | Приказ №99 от 16.09.2019 | 289
5.17.2.1.4.4 | - при наружном диаметре труб 203-219 мм | Приказ №99 от 16.09.2019 | 325
5.17.2.1.4.5 | - при наружном диаметре труб 240-250 мм | Приказ №99 от 16.09.2019 | 361
5.17.2.1.4.6 | - при наружном диаметре труб 273-299 мм | Приказ №99 от 16.09.2019 | 401
5.17.2.1.4.7 | - при наружном диаметре труб 325-377 мм | Приказ №99 от 16.09.2019 | 441
5.17.2.1.4.8 | - при наружном диаметре труб 402-426 мм | Приказ №99 от 16.09.2019 | 481
5.17.2.1.4.9 | - при наружном диаметре труб 450-500 мм | Приказ №99 от 16.09.2019 | 522
5.17.2.1.4.10 | - при наружном диаметре труб 530-560 мм | Приказ №99 от 16.09.2019 | 562
5.17.2.1.4.11 | - при наружном диаметре труб 600-680 мм | Приказ №99 от 16.09.2019 | 602
5.17.2.1.5 | - при толщине стенки свыше 8 до 10 мм
5.17.2.1.5.1 | - при наружном диаметре труб140-160 мм | Приказ №99 от 16.09.2019 | 337
5.17.2.1.5.2 | - при наружном диаметре труб 165-194 мм | Приказ №99 от 16.09.2019 | 353
5.17.2.1.5.3 | - при наружном диаметре труб 203-219 мм | Приказ №99 от 16.09.2019 | 361
5.17.2.1.5.4 | - при наружном диаметре труб 240-250 мм | Приказ №99 от 16.09.2019 | 401
5.17.2.1.5.5 | - при наружном диаметре труб 273-299 мм | Приказ №99 от 16.09.2019 | 441
5.17.2.1.5.6 | - при наружном диаметре труб 325-377 мм | Приказ №99 от 16.09.2019 | 481
5.17.2.1.5.7 | - при наружном диаметре труб 402-426 мм | Приказ №99 от 16.09.2019 | 562
5.17.2.1.5.8 | - при наружном диаметре труб 450-500 мм | Приказ №99 от 16.09.2019 | 602
5.17.2.1.5.9 | - при наружном диаметре труб 530-560 мм | Приказ №99 от 16.09.2019 | 642
5.17.2.1.5.10 | - при наружном диаметре труб 600-680 мм | Приказ №99 от 16.09.2019 | 762
5.17.2.1.6 | - при толщине стенки свыше 10 до 12 мм
5.17.2.1.6.1 | - при наружном диаметре труб 203-219 мм | Приказ №99 от 16.09.2019 | 401
5.17.2.1.6.2 | - при наружном диаметре труб 240-250 мм | Приказ №99 от 16.09.2019 | 441
5.17.2.1.6.3 | - при наружном диаметре труб 273-299 мм | Приказ №99 от 16.09.2019 | 481
5.17.2.1.6.4 | - при наружном диаметре труб 325-377 мм | Приказ №99 от 16.09.2019 | 522
5.17.2.1.6.5 | - при наружном диаметре труб 402-426 мм | Приказ №99 от 16.09.2019 | 602
5.17.2.1.6.6 | - при наружном диаметре труб 450-500 мм | Приказ №99 от 16.09.2019 | 642
5.17.2.1.6.7 | - при наружном диаметре труб 530-560 мм | Приказ №99 от 16.09.2019 | 722
5.17.2.1.6.8 | - при наружном диаметре труб 600-680 мм | Приказ №99 от 16.09.2019 | 843
5.17.2.1.7 | - при толщине стенки свыше 12 до 14 мм
5.17.2.1.7.1 | - при наружном диаметре труб 450-500 мм | Приказ №99 от 16.09.2019 | 722
5.17.2.1.7.2 | - при наружном диаметре труб 530-560 мм | Приказ №99 от 16.09.2019 | 802
5.17.2.1.7.3 | - при наружном диаметре труб 600-680 мм | Приказ №99 от 16.09.2019 | 923
5.17.2.2 | - положение стыка - вертикальное неповоротное
5.17.2.2.1 | - при толщине стенки до 3 мм
5.17.2.2.1.1 | - при наружном диаметре труб 25-32 мм | Приказ №99 от 16.09.2019 | 42
5.17.2.2.1.2 | - при наружном диаметре труб 34-45 мм | Приказ №99 от 16.09.2019 | 66
5.17.2.2.1.3 | - при наружном диаметре труб 50-57 мм | Приказ №99 от 16.09.2019 | 84
5.17.2.2.1.4 | - при наружном диаметре труб 60-65 мм | Приказ №99 от 16.09.2019 | 72
5.17.2.2.1.5 | - при наружном диаметре труб 68-76 мм | Приказ №99 от 16.09.2019 | 90
5.17.2.2.2 | - при толщине стенки свыше 3 до 4 мм
5.17.2.2.2.1 | - при наружном диаметре труб 25-32 мм | Приказ №99 от 16.09.2019 | 48
5.17.2.2.2.2 | - при наружном диаметре труб 34-45 мм | Приказ №99 от 16.09.2019 | 84
5.17.2.2.2.3 | - при наружном диаметре труб 50-57 мм | Приказ №99 от 16.09.2019 | 96
5.17.2.2.2.4 | - при наружном диаметре труб 60-65 мм | Приказ №99 от 16.09.2019 | 102
5.17.2.2.2.5 | - при наружном диаметре труб 68-76 мм | Приказ №99 от 16.09.2019 | 114
5.17.2.2.2.6 | - при наружном диаметре труб 80-89 мм | Приказ №99 от 16.09.2019 | 88
5.17.2.2.2.7 | - при наружном диаметре труб 90-102 мм | Приказ №99 от 16.09.2019 | 104
5.17.2.2.2.8 | - при наружном диаметре труб 108-114 мм | Приказ №99 от 16.09.2019 | 116
5.17.2.2.2.9 | - при наружном диаметре труб 121-133 мм | Приказ №99 от 16.09.2019 | 132
5.17.2.2.2.10 | - при наружном диаметре труб 140-160 мм | Приказ №99 от 16.09.2019 | 156
5.17.2.2.3 | - при толщине стенки свыше 4 до 6 мм
5.17.2.2.3.1 | - при наружном диаметре труб 50-57 мм | Приказ №99 от 16.09.2019 | 150
5.17.2.2.3.2 | - при наружном диаметре труб 60-65 мм | Приказ №99 от 16.09.2019 | 169
5.17.2.2.3.3 | - при наружном диаметре труб 68-76 мм | Приказ №99 от 16.09.2019 | 187
5.17.2.2.3.4 | - при наружном диаметре труб 80-89 мм | Приказ №99 от 16.09.2019 | 148
5.17.2.2.3.5 | - при наружном диаметре труб 90-102 мм | Приказ №99 от 16.09.2019 | 173
5.17.2.2.3.6 | - при наружном диаметре труб 108-114 мм | Приказ №99 от 16.09.2019 | 193
5.17.2.2.3.7 | - при наружном диаметре труб 121-133 мм | Приказ №99 от 16.09.2019 | 217
5.17.2.2.3.8 | - при наружном диаметре труб 140-160 мм | Приказ №99 от 16.09.2019 | 249
5.17.2.2.3.9 | - при наружном диаметре труб 165-194 мм | Приказ №99 от 16.09.2019 | 281
5.17.2.2.3.10 | - при наружном диаметре труб 203-219 мм | Приказ №99 от 16.09.2019 | 317
5.17.2.2.3.11 | - при наружном диаметре труб 240-250 мм | Приказ №99 от 16.09.2019 | 357
5.17.2.2.3.12 | - при наружном диаметре труб 273-299 мм | Приказ №99 от 16.09.2019 | 393
5.17.2.2.3.13 | - при наружном диаметре труб 325-377 мм | Приказ №99 от 16.09.2019 | 441
5.17.2.2.4 | - при толщине стенки свыше 6 до 8 мм
5.17.2.2.4.1 | - при наружном диаметре труб 121-133 мм | Приказ №99 от 16.09.2019 | 289
5.17.2.2.4.2 | - при наружном диаметре труб 140-160 мм | Приказ №99 от 16.09.2019 | 333
5.17.2.2.4.3 | - при наружном диаметре труб 165-194 мм | Приказ №99 от 16.09.2019 | 377
5.17.2.2.4.4 | - при наружном диаметре труб 203-219 мм | Приказ №99 от 16.09.2019 | 401
5.17.2.2.4.5 | - при наружном диаметре труб 240-250 мм | Приказ №99 от 16.09.2019 | 441
5.17.2.2.4.6 | - при наружном диаметре труб 273-299 мм | Приказ №99 от 16.09.2019 | 522
5.17.2.2.4.7 | - при наружном диаметре труб 325-377 мм | Приказ №99 от 16.09.2019 | 562
5.17.2.2.4.8 | - при наружном диаметре труб 402-426 мм | Приказ №99 от 16.09.2019 | 602
5.17.2.2.4.9 | - при наружном диаметре труб 450-500 мм | Приказ №99 от 16.09.2019 | 682
5.17.2.2.4.10 | - при наружном диаметре труб 530-560 мм | Приказ №99 от 16.09.2019 | 722
5.17.2.2.4.11 | - при наружном диаметре труб 600-680 мм | Приказ №99 от 16.09.2019 | 802
5.17.2.2.5 | - при толщине стенки свыше 8 до 10 мм
5.17.2.2.5.1 | - при наружном диаметре труб140-160 мм | Приказ №99 от 16.09.2019 | 401
5.17.2.2.5.2 | - при наружном диаметре труб 165-194 мм | Приказ №99 от 16.09.2019 | 441
5.17.2.2.5.3 | - при наружном диаметре труб 203-219 мм | Приказ №99 от 16.09.2019 | 441
5.17.2.2.5.4 | - при наружном диаметре труб 240-250 мм | Приказ №99 от 16.09.2019 | 522
5.17.2.2.5.5 | - при наружном диаметре труб 273-299 мм | Приказ №99 от 16.09.2019 | 562
5.17.2.2.5.6 | - при наружном диаметре труб 325-377 мм | Приказ №99 от 16.09.2019 | 602
5.17.2.2.5.7 | - при наружном диаметре труб 402-426 мм | Приказ №99 от 16.09.2019 | 722
5.17.2.2.5.8 | - при наружном диаметре труб 450-500 мм | Приказ №99 от 16.09.2019 | 802
5.17.2.2.5.9 | - при наружном диаметре труб 530-560 мм | Приказ №99 от 16.09.2019 | 843
5.17.2.2.5.10 | - при наружном диаметре труб 600-680 мм | Приказ №99 от 16.09.2019 | 1003
5.17.2.2.6 | - при толщине стенки свыше 10 до 12 мм
5.17.2.2.6.1 | - при наружном диаметре труб 203-219 мм | Приказ №99 от 16.09.2019 | 522
5.17.2.2.6.2 | - при наружном диаметре труб 240-250 мм | Приказ №99 от 16.09.2019 | 562
5.17.2.2.6.3 | - при наружном диаметре труб 273-299 мм | Приказ №99 от 16.09.2019 | 602
5.17.2.2.6.4 | - при наружном диаметре труб 325-377 мм | Приказ №99 от 16.09.2019 | 682
5.17.2.2.6.5 | - при наружном диаметре труб 402-426 мм | Приказ №99 от 16.09.2019 | 802
5.17.2.2.6.6 | - при наружном диаметре труб 450-500 мм | Приказ №99 от 16.09.2019 | 843
5.17.2.2.6.7 | - при наружном диаметре труб 530-560 мм | Приказ №99 от 16.09.2019 | 923
5.17.2.2.6.8 | - при наружном диаметре труб 600-680 мм | Приказ №99 от 16.09.2019 | 1083
5.17.2.2.7 | - при толщине стенки свыше 12 до 14 мм
5.17.2.2.7.1 | - при наружном диаметре труб 450-500 мм | Приказ №99 от 16.09.2019 | 923
5.17.2.2.7.2 | - при наружном диаметре труб 530-560 мм | Приказ №99 от 16.09.2019 | 1043
5.17.2.2.7.3 | - при наружном диаметре труб 600-680 мм | Приказ №99 от 16.09.2019 | 1204
5.17.2.3 | - положение стыка - горизонтальное неповоротное
5.17.2.3.1 | - при толщине стенки до 3 мм
5.17.2.3.1.1 | - при наружном диаметре труб 25-32 мм | Приказ №99 от 16.09.2019 | 48
5.17.2.3.1.2 | - при наружном диаметре труб 34-45 мм | Приказ №99 от 16.09.2019 | 78
5.17.2.3.1.3 | - при наружном диаметре труб 50-57 мм | Приказ №99 от 16.09.2019 | 96
5.17.2.3.1.4 | - при наружном диаметре труб 60-65 мм | Приказ №99 от 16.09.2019 | 84
5.17.2.3.1.5 | - при наружном диаметре труб 68-76 мм | Приказ №99 от 16.09.2019 | 102
5.17.2.3.2 | - при толщине стенки свыше 3 до 4 мм
5.17.2.3.2.1 | - при наружном диаметре труб 25-32 мм | Приказ №99 от 16.09.2019 | 54
5.17.2.3.2.2 | - при наружном диаметре труб 34-45 мм | Приказ №99 от 16.09.2019 | 96
5.17.2.3.2.3 | - при наружном диаметре труб 50-57 мм | Приказ №99 от 16.09.2019 | 102
5.17.2.3.2.4 | - при наружном диаметре труб 60-65 мм | Приказ №99 от 16.09.2019 | 120
5.17.2.3.2.5 | - при наружном диаметре труб 68-76 мм | Приказ №99 от 16.09.2019 | 132
5.17.2.3.2.6 | - при наружном диаметре труб 80-89 мм | Приказ №99 от 16.09.2019 | 104
5.17.2.3.2.7 | - при наружном диаметре труб 90-102 мм | Приказ №99 от 16.09.2019 | 120
5.17.2.3.2.8 | - при наружном диаметре труб 108-114 мм | Приказ №99 от 16.09.2019 | 136
5.17.2.3.2.9 | - при наружном диаметре труб 121-133 мм | Приказ №99 от 16.09.2019 | 152
5.17.2.3.2.10 | - при наружном диаметре труб 140-160 мм | Приказ №99 от 16.09.2019 | 177
5.17.2.3.3 | - при толщине стенки свыше 4 до 6 мм
5.17.2.3.3.1 | - при наружном диаметре труб 50-57 мм | Приказ №99 от 16.09.2019 | 175
5.17.2.3.3.2 | - при наружном диаметре труб 60-65 мм | Приказ №99 от 16.09.2019 | 193
5.17.2.3.3.3 | - при наружном диаметре труб 68-76 мм | Приказ №99 от 16.09.2019 | 217
5.17.2.3.3.4 | - при наружном диаметре труб 80-89 мм | Приказ №99 от 16.09.2019 | 173
5.17.2.3.3.5 | - при наружном диаметре труб 90-102 мм | Приказ №99 от 16.09.2019 | 197
5.17.2.3.3.6 | - при наружном диаметре труб 108-114 мм | Приказ №99 от 16.09.2019 | 221
5.17.2.3.3.7 | - при наружном диаметре труб 121-133 мм | Приказ №99 от 16.09.2019 | 245
5.17.2.3.3.8 | - при наружном диаметре труб 140-160 мм | Приказ №99 от 16.09.2019 | 289
5.17.2.3.3.9 | - при наружном диаметре труб 165-194 мм | Приказ №99 от 16.09.2019 | 325
5.17.2.3.3.10 | - при наружном диаметре труб 203-219 мм | Приказ №99 от 16.09.2019 | 365
5.17.2.3.3.11 | - при наружном диаметре труб 240-250 мм | Приказ №99 от 16.09.2019 | 401
5.17.2.3.3.12 | - при наружном диаметре труб 273-299 мм | Приказ №99 от 16.09.2019 | 441
5.17.2.3.3.13 | - при наружном диаметре труб 325-377 мм | Приказ №99 от 16.09.2019 | 522
5.17.2.3.4 | - при толщине стенки свыше 6 до 8 мм
5.17.2.3.4.1 | - при наружном диаметре труб 121-133 мм | Приказ №99 от 16.09.2019 | 377
5.17.2.3.4.2 | - при наружном диаметре труб 140-160 мм | Приказ №99 от 16.09.2019 | 441
5.17.2.3.4.3 | - при наружном диаметре труб 165-194 мм | Приказ №99 от 16.09.2019 | 481
5.17.2.3.4.4 | - при наружном диаметре труб 203-219 мм | Приказ №99 от 16.09.2019 | 522
5.17.2.3.4.5 | - при наружном диаметре труб 240-250 мм | Приказ №99 от 16.09.2019 | 602
5.17.2.3.4.6 | - при наружном диаметре труб 273-299 мм | Приказ №99 от 16.09.2019 | 682
5.17.2.3.4.7 | - при наружном диаметре труб 325-377 мм | Приказ №99 от 16.09.2019 | 762
5.17.2.3.4.8 | - при наружном диаметре труб 402-426 мм | Приказ №99 от 16.09.2019 | 802
5.17.2.3.4.9 | - при наружном диаметре труб 450-500 мм | Приказ №99 от 16.09.2019 | 883
5.17.2.3.4.10 | - при наружном диаметре труб 530-560 мм | Приказ №99 от 16.09.2019 | 963
5.17.2.3.4.11 | - при наружном диаметре труб 600-680 мм | Приказ №99 от 16.09.2019 | 1003
5.17.2.3.5 | - при толщине стенки свыше 8 до 10 мм
5.17.2.3.5.1 | - при наружном диаметре труб140-160 мм | Приказ №99 от 16.09.2019 | 562
5.17.2.3.5.2 | - при наружном диаметре труб 165-194 мм | Приказ №99 от 16.09.2019 | 602
5.17.2.3.5.3 | - при наружном диаметре труб 203-219 мм | Приказ №99 от 16.09.2019 | 602
5.17.2.3.5.4 | - при наружном диаметре труб 240-250 мм | Приказ №99 от 16.09.2019 | 682
5.17.2.3.5.5 | - при наружном диаметре труб 273-299 мм | Приказ №99 от 16.09.2019 | 762
5.17.2.3.5.6 | - при наружном диаметре труб 325-377 мм | Приказ №99 от 16.09.2019 | 802
5.17.2.3.5.7 | - при наружном диаметре труб 402-426 мм | Приказ №99 от 16.09.2019 | 963
5.17.2.3.5.8 | - при наружном диаметре труб 450-500 мм | Приказ №99 от 16.09.2019 | 1003
5.17.2.3.5.9 | - при наружном диаметре труб 530-560 мм | Приказ №99 от 16.09.2019 | 1083
5.17.2.3.5.10 | - при наружном диаметре труб 600-680 мм | Приказ №99 от 16.09.2019 | 1324
5.17.2.3.6 | - при толщине стенки свыше 10 до 12 мм
5.17.2.3.6.1 | - при наружном диаметре труб 203-219 мм | Приказ №99 от 16.09.2019 | 682
5.17.2.3.6.2 | - при наружном диаметре труб 240-250 мм | Приказ №99 от 16.09.2019 | 762
5.17.2.3.6.3 | - при наружном диаметре труб 273-299 мм | Приказ №99 от 16.09.2019 | 802
5.17.2.3.6.4 | - при наружном диаметре труб 325-377 мм | Приказ №99 от 16.09.2019 | 883
5.17.2.3.6.5 | - при наружном диаметре труб 402-426 мм | Приказ №99 от 16.09.2019 | 1003
5.17.2.3.6.6 | - при наружном диаметре труб 450-500 мм | Приказ №99 от 16.09.2019 | 1083
5.17.2.3.6.7 | - при наружном диаметре труб 530-560 мм | Приказ №99 от 16.09.2019 | 1244
5.17.2.3.6.8 | - при наружном диаметре труб 600-680 мм | Приказ №99 от 16.09.2019 | 1444
5.17.2.3.7 | - при толщине стенки свыше 12 до 14 мм
5.17.2.3.7.1 | - при наружном диаметре труб 450-500 мм | Приказ №99 от 16.09.2019 | 1204
5.17.2.3.7.2 | - при наружном диаметре труб 530-560 мм | Приказ №99 от 16.09.2019 | 1364
5.17.2.3.7.3 | - при наружном диаметре труб 600-680 мм | Приказ №99 от 16.09.2019 | 1565 |  |  |  | 1006 | 55.6
5.17.3 | Угловое соединение фланца или кольца с трубой без скоса кромок, двустороннее
5.17.3.1 | - положение стыка - вертикальное поворотное
5.17.3.1.1 | - при катете шва до 3 мм
5.17.3.1.1.1 | - при наружном диаметре труб 14-18 мм | Приказ №99 от 16.09.2019 | 32
5.17.3.1.1.2 | - при наружном диаметре труб 20-28 мм | Приказ №99 от 16.09.2019 | 43
5.17.3.1.1.3 | - при наружном диаметре труб 30-36 мм | Приказ №99 от 16.09.2019 | 54
5.17.3.1.1.4 | - при наружном диаметре труб 38-50 мм | Приказ №99 от 16.09.2019 | 59
5.17.3.1.1.5 | - при наружном диаметре труб 51-57 мм | Приказ №99 от 16.09.2019 | 76
5.17.3.1.2 | - при катете шва свыше 3 до 6 мм
5.17.3.1.2.1 | - при наружном диаметре труб 20-28 мм | Приказ №99 от 16.09.2019 | 92
5.17.3.1.2.2 | - при наружном диаметре труб 30-36 мм | Приказ №99 от 16.09.2019 | 103
5.17.3.1.2.3 | - при наружном диаметре труб 38-50 мм | Приказ №99 от 16.09.2019 | 119
5.17.3.1.2.4 | - при наружном диаметре труб 51-57 мм | Приказ №99 от 16.09.2019 | 135
5.17.3.1.2.5 | - при наружном диаметре труб 60-65 мм | Приказ №99 от 16.09.2019 | 146
5.17.3.1.2.6 | - при наружном диаметре труб 68-76 мм | Приказ №99 от 16.09.2019 | 162
5.17.3.1.2.7 | - при наружном диаметре труб 80-89 мм | Приказ №99 от 16.09.2019 | 126
5.17.3.1.2.8 | - при наружном диаметре труб 90-102 мм | Приказ №99 от 16.09.2019 | 140
5.17.3.1.2.9 | - при наружном диаметре труб 108-114 мм | Приказ №99 от 16.09.2019 | 155
5.17.3.1.2.10 | - при наружном диаметре труб 121-133 мм | Приказ №99 от 16.09.2019 | 173
5.17.3.1.2.11 | - при наружном диаметре труб 140-160 мм | Приказ №99 от 16.09.2019 | 205
5.17.3.1.2.12 | - при наружном диаметре труб 165-194 мм | Приказ №99 от 16.09.2019 | 216
5.17.3.1.2.13 | - при наружном диаметре труб 203-219 мм | Приказ №99 от 16.09.2019 | 256
5.17.3.1.3 | - при катете шва свыше 6 до 8 мм
5.17.3.1.3.1 | - при наружном диаметре труб 20-28 мм | Приказ №99 от 16.09.2019 | 130
5.17.3.1.3.2 | - при наружном диаметре труб 30-36 мм | Приказ №99 от 16.09.2019 | 140
5.17.3.1.3.3 | - при наружном диаметре труб 38-50 мм | Приказ №99 от 16.09.2019 | 157
5.17.3.1.3.4 | - при наружном диаметре труб 51-57 мм | Приказ №99 от 16.09.2019 | 173
5.17.3.1.3.5 | - при наружном диаметре труб 60-65 мм | Приказ №99 от 16.09.2019 | 184
5.17.3.1.3.6 | - при наружном диаметре труб 68-76 мм | Приказ №99 от 16.09.2019 | 205
5.17.3.1.3.7 | - при наружном диаметре труб 80-89 мм | Приказ №99 от 16.09.2019 | 158
5.17.3.1.3.8 | - при наружном диаметре труб 90-102 мм | Приказ №99 от 16.09.2019 | 173
5.17.3.1.3.9 | - при наружном диаметре труб 108-114 мм | Приказ №99 от 16.09.2019 | 191
5.17.3.1.3.10 | - при наружном диаметре труб 121-133 мм | Приказ №99 от 16.09.2019 | 212
5.17.3.1.3.11 | - при наружном диаметре труб 140-160 мм | Приказ №99 от 16.09.2019 | 245
5.17.3.1.3.12 | - при наружном диаметре труб 165-194 мм | Приказ №99 от 16.09.2019 | 259
5.17.3.1.3.13 | - при наружном диаметре труб 203-219 мм | Приказ №99 от 16.09.2019 | 302
5.17.3.1.4 | - при катете шва свыше 8 до 10 мм
5.17.3.1.4.1 | - при наружном диаметре труб 30-36 мм | Приказ №99 от 16.09.2019 | 205
5.17.3.1.4.2 | - при наружном диаметре труб 38-50 мм | Приказ №99 от 16.09.2019 | 216
5.17.3.1.4.3 | - при наружном диаметре труб 51-57 мм | Приказ №99 от 16.09.2019 | 243
5.17.3.1.4.4 | - при наружном диаметре труб 60-65 мм | Приказ №99 от 16.09.2019 | 254
5.17.3.1.4.5 | - при наружном диаметре труб 68-76 мм | Приказ №99 от 16.09.2019 | 275
5.17.3.1.4.6 | - при наружном диаметре труб 80-89 мм | Приказ №99 от 16.09.2019 | 202
5.17.3.1.4.7 | - при наружном диаметре труб 90-102 мм | Приказ №99 от 16.09.2019 | 223
5.17.3.1.4.8 | - при наружном диаметре труб 108-114 мм | Приказ №99 от 16.09.2019 | 245
5.17.3.1.4.9 | - при наружном диаметре труб 121-133 мм | Приказ №99 от 16.09.2019 | 266
5.17.3.1.4.10 | - при наружном диаметре труб 140-160 мм | Приказ №99 от 16.09.2019 | 309
5.17.3.1.4.11 | - при наружном диаметре труб 165-194 мм | Приказ №99 от 16.09.2019 | 320
5.17.3.1.4.12 | - при наружном диаметре труб 203-219 мм | Приказ №99 от 16.09.2019 | 356
5.17.3.1.5 | - при катете шва свыше 10 до 12 мм
5.17.3.1.5.1 | - при наружном диаметре труб 38-50 мм | Приказ №99 от 16.09.2019 | 259
5.17.3.1.5.2 | - при наружном диаметре труб 51-57 мм | Приказ №99 от 16.09.2019 | 286
5.17.3.1.5.3 | - при наружном диаметре труб 60-65 мм | Приказ №99 от 16.09.2019 | 297
5.17.3.1.5.4 | - при наружном диаметре труб 68-76 мм | Приказ №99 от 16.09.2019 | 318
5.17.3.1.5.5 | - при наружном диаметре труб 80-89 мм | Приказ №99 от 16.09.2019 | 234
5.17.3.1.5.6 | - при наружном диаметре труб 90-102 мм | Приказ №99 от 16.09.2019 | 259
5.17.3.1.5.7 | - при наружном диаметре труб 108-114 мм | Приказ №99 от 16.09.2019 | 281
5.17.3.1.5.8 | - при наружном диаметре труб 121-133 мм | Приказ №99 от 16.09.2019 | 309
5.17.3.1.5.9 | - при наружном диаметре труб 140-160 мм | Приказ №99 от 16.09.2019 | 335
5.17.3.1.5.10 | - при наружном диаметре труб 165-194 мм | Приказ №99 от 16.09.2019 | 353
5.17.3.1.5.11 | - при наружном диаметре труб 203-219 мм | Приказ №99 от 16.09.2019 | 396
5.17.4 | Угловое соединение ответвительного штуцера с трубой без скоса кромок, одностороннее
5.17.4.1 | - положение штуцера на трубопроводе - нижнее
5.17.4.1.1 | - при толщине стенки до 2 мм
5.17.4.1.1.1 | - при наружном диаметре штуцера 25-32 мм | Приказ №99 от 16.09.2019 | 11
5.17.4.1.1.2 | - при наружном диаметре штуцера 34-36 мм | Приказ №99 от 16.09.2019 | 17
5.17.4.1.1.3 | - при наружном диаметре штуцера 38-42 мм | Приказ №99 от 16.09.2019 | 23
5.17.4.1.1.4 | - при наружном диаметре штуцера 45-57 мм | Приказ №99 от 16.09.2019 | 29
5.17.4.1.2 | - при толщине стенки свыше 2 до 3 мм
5.17.4.1.2.1 | - при наружном диаметре штуцера 25-32 мм | Приказ №99 от 16.09.2019 | 23
5.17.4.1.2.2 | - при наружном диаметре штуцера 34-36 мм | Приказ №99 от 16.09.2019 | 29
5.17.4.1.2.3 | - при наружном диаметре штуцера 38-42 мм | Приказ №99 от 16.09.2019 | 40
5.17.4.1.2.4 | - при наружном диаметре штуцера 45-57 мм | Приказ №99 от 16.09.2019 | 46
5.17.4.1.2.5 | - при наружном диаметре штуцера 60-65 мм | Приказ №99 от 16.09.2019 | 57
5.17.4.1.2.6 | - при наружном диаметре штуцера 68-76 мм | Приказ №99 от 16.09.2019 | 63
5.17.4.1.3 | - при толщине стенки свыше 3 до 4 мм
5.17.4.1.3.1 | - при наружном диаметре штуцера 25-32 мм | Приказ №99 от 16.09.2019 | 46
5.17.4.1.3.2 | - при наружном диаметре штуцера 34-36 мм | Приказ №99 от 16.09.2019 | 57
5.17.4.1.3.3 | - при наружном диаметре штуцера 38-42 мм | Приказ №99 от 16.09.2019 | 69
5.17.4.1.3.4 | - при наружном диаметре штуцера 45-57 мм | Приказ №99 от 16.09.2019 | 74
5.17.4.1.3.5 | - при наружном диаметре штуцера 60-65 мм | Приказ №99 от 16.09.2019 | 97
5.17.4.1.3.6 | - при наружном диаметре штуцера 68-76 мм | Приказ №99 от 16.09.2019 | 109
5.17.4.1.3.7 | - при наружном диаметре штуцера 80-102 мм | Приказ №99 от 16.09.2019 | 95
5.17.4.1.3.8 | - при наружном диаметре штуцера 108-114 мм | Приказ №99 от 16.09.2019 | 107
5.17.4.2 | - положение штуцера на трубопроводе - боковое
5.17.4.2.1 | - при толщине стенки до 2 мм
5.17.4.2.1.1 | - при наружном диаметре штуцера 25-32 мм | Приказ №99 от 16.09.2019 | 11
5.17.4.2.1.2 | - при наружном диаметре штуцера 34-36 мм | Приказ №99 от 16.09.2019 | 17
5.17.4.2.1.3 | - при наружном диаметре штуцера 38-42 мм | Приказ №99 от 16.09.2019 | 29
5.17.4.2.1.4 | - при наружном диаметре штуцера 45-57 мм | Приказ №99 от 16.09.2019 | 34
5.17.4.2.2 | - при толщине стенки свыше 2 до 3 мм
5.17.4.2.2.1 | - при наружном диаметре штуцера 25-32 мм | Приказ №99 от 16.09.2019 | 29
5.17.4.2.2.2 | - при наружном диаметре штуцера 34-36 мм | Приказ №99 от 16.09.2019 | 34
5.17.4.2.2.3 | - при наружном диаметре штуцера 38-42 мм | Приказ №99 от 16.09.2019 | 46
5.17.4.2.2.4 | - при наружном диаметре штуцера 45-57 мм | Приказ №99 от 16.09.2019 | 52
5.17.4.2.2.5 | - при наружном диаметре штуцера 60-65 мм | Приказ №99 от 16.09.2019 | 63
5.17.4.2.2.6 | - при наружном диаметре штуцера 68-76 мм | Приказ №99 от 16.09.2019 | 69
5.17.4.2.3 | - при толщине стенки свыше 3 до 4 мм
5.17.4.2.3.1 | - при наружном диаметре штуцера 25-32 мм | Приказ №99 от 16.09.2019 | 52
5.17.4.2.3.2 | - при наружном диаметре штуцера 34-36 мм | Приказ №99 от 16.09.2019 | 63
5.17.4.2.3.3 | - при наружном диаметре штуцера 38-42 мм | Приказ №99 от 16.09.2019 | 80
5.17.4.2.3.4 | - при наружном диаметре штуцера 45-57 мм | Приказ №99 от 16.09.2019 | 86
5.17.4.2.3.5 | - при наружном диаметре штуцера 60-65 мм | Приказ №99 от 16.09.2019 | 109
5.17.4.2.3.6 | - при наружном диаметре штуцера 68-76 мм | Приказ №99 от 16.09.2019 | 120
5.17.4.2.3.7 | - при наружном диаметре штуцера 80-102 мм | Приказ №99 от 16.09.2019 | 107
5.17.4.2.3.8 | - при наружном диаметре штуцера 108-114 мм | Приказ №99 от 16.09.2019 | 122
5.17.4.3 | - положение штуцера на трубопроводе - потолочное
5.17.4.3.1 | - при толщине стенки до 2 мм
5.17.4.3.1.1 | - при наружном диаметре штуцера 25-32 мм | Приказ №99 от 16.09.2019 | 17
5.17.4.3.1.2 | - при наружном диаметре штуцера 34-36 мм | Приказ №99 от 16.09.2019 | 23
5.17.4.3.1.3 | - при наружном диаметре штуцера 38-42 мм | Приказ №99 от 16.09.2019 | 34
5.17.4.3.1.4 | - при наружном диаметре штуцера 45-57 мм | Приказ №99 от 16.09.2019 | 40
5.17.4.3.2 | - при толщине стенки свыше 2 до 3 мм
5.17.4.3.2.1 | - при наружном диаметре штуцера 25-32 мм | Приказ №99 от 16.09.2019 | 34
5.17.4.3.2.2 | - при наружном диаметре штуцера 34-36 мм | Приказ №99 от 16.09.2019 | 40
5.17.4.3.2.3 | - при наружном диаметре штуцера 38-42 мм | Приказ №99 от 16.09.2019 | 52
5.17.4.3.2.4 | - при наружном диаметре штуцера 45-57 мм | Приказ №99 от 16.09.2019 | 57
5.17.4.3.2.5 | - при наружном диаметре штуцера 60-65 мм | Приказ №99 от 16.09.2019 | 74
5.17.4.3.2.6 | - при наружном диаметре штуцера 68-76 мм | Приказ №99 от 16.09.2019 | 80
5.17.4.3.3 | - при толщине стенки свыше 3 до 4 мм
5.17.4.3.3.1 | - при наружном диаметре штуцера 25-32 мм | Приказ №99 от 16.09.2019 | 57
5.17.4.3.3.2 | - при наружном диаметре штуцера 34-36 мм | Приказ №99 от 16.09.2019 | 74
5.17.4.3.3.3 | - при наружном диаметре штуцера 38-42 мм | Приказ №99 от 16.09.2019 | 92
5.17.4.3.3.4 | - при наружном диаметре штуцера 45-57 мм | Приказ №99 от 16.09.2019 | 97
5.17.4.3.3.5 | - при наружном диаметре штуцера 60-65 мм | Приказ №99 от 16.09.2019 | 126
5.17.4.3.3.6 | - при наружном диаметре штуцера 68-76 мм | Приказ №99 от 16.09.2019 | 143
5.17.4.3.3.7 | - при наружном диаметре штуцера 80-102 мм | Приказ №99 от 16.09.2019 | 122
5.17.4.3.3.8 | - при наружном диаметре штуцера 108-114 мм | Приказ №99 от 16.09.2019 | 137
5.17.5 | Угловое соединение ответвительного штуцера с трубой со скосом кромок, одностороннее
5.17.5.1 | - положение штуцера на трубопроводе - нижнее
5.17.5.1.1 | - при толщине стенки до 4 мм
5.17.5.1.1.1 | - при наружном диаметре штуцера 25-28 мм | Приказ №99 от 16.09.2019 | 66
5.17.5.1.1.2 | - при наружном диаметре штуцера 30-32мм | Приказ №99 от 16.09.2019 | 78
5.17.5.1.1.3 | - при наружном диаметре штуцера 34-36 мм | Приказ №99 от 16.09.2019 | 84
5.17.5.1.1.4 | - при наружном диаметре штуцера 38-42 мм | Приказ №99 от 16.09.2019 | 96
5.17.5.1.1.5 | - при наружном диаметре штуцера 45-50 мм | Приказ №99 от 16.09.2019 | 114
5.17.5.1.1.6 | - при наружном диаметре штуцера 51-57 мм | Приказ №99 от 16.09.2019 | 138
5.17.5.1.1.7 | - при наружном диаметре штуцера 60-65 мм | Приказ №99 от 16.09.2019 | 150
5.17.5.1.1.8 | - при наружном диаметре штуцера 68-76 мм | Приказ №99 от 16.09.2019 | 175
5.17.5.1.1.9 | - при наружном диаметре штуцера 80-89 мм | Приказ №99 от 16.09.2019 | 132
5.17.5.1.1.10 | - при наружном диаметре штуцера 90-114 мм | Приказ №99 от 16.09.2019 | 160
5.17.5.1.1.11 | - при наружном диаметре штуцера 121-159 мм | Приказ №99 от 16.09.2019 | 201
5.17.5.1.2 | - при толщине стенки свыше 4 до 6 мм
5.17.5.1.2.1 | - при наружном диаметре штуцера 25-28 мм | Приказ №99 от 16.09.2019 | 84
5.17.5.1.2.2 | - при наружном диаметре штуцера 30-32мм | Приказ №99 от 16.09.2019 | 120
5.17.5.1.2.3 | - при наружном диаметре штуцера 34-36 мм | Приказ №99 от 16.09.2019 | 138
5.17.5.1.2.4 | - при наружном диаметре штуцера 38-42 мм | Приказ №99 от 16.09.2019 | 150
5.17.5.1.2.5 | - при наружном диаметре штуцера 45-50 мм | Приказ №99 от 16.09.2019 | 181
5.17.5.1.2.6 | - при наружном диаметре штуцера 51-57 мм | Приказ №99 от 16.09.2019 | 217
5.17.5.1.2.7 | - при наружном диаметре штуцера 60-65 мм | Приказ №99 от 16.09.2019 | 235
5.17.5.1.2.8 | - при наружном диаметре штуцера 68-76 мм | Приказ №99 от 16.09.2019 | 271
5.17.5.1.2.9 | - при наружном диаметре штуцера 80-89 мм | Приказ №99 от 16.09.2019 | 209
5.17.5.1.2.10 | - при наружном диаметре штуцера 90-114 мм | Приказ №99 от 16.09.2019 | 241
5.17.5.1.2.11 | - при наружном диаметре штуцера 121-159 мм | Приказ №99 от 16.09.2019 | 289
5.17.5.1.3 | - при толщине стенки свыше 6 до 8 мм
5.17.5.1.3.1 | - при наружном диаметре штуцера 25-28 мм | Приказ №99 от 16.09.2019 | 102
5.17.5.1.3.2 | - при наружном диаметре штуцера 30-32мм | Приказ №99 от 16.09.2019 | 138
5.17.5.1.3.3 | - при наружном диаметре штуцера 34-36 мм | Приказ №99 от 16.09.2019 | 150
5.17.5.1.3.4 | - при наружном диаметре штуцера 38-42 мм | Приказ №99 от 16.09.2019 | 169
5.17.5.1.3.5 | - при наружном диаметре штуцера 45-50 мм | Приказ №99 от 16.09.2019 | 199
5.17.5.1.3.6 | - при наружном диаметре штуцера 51-57 мм | Приказ №99 от 16.09.2019 | 235
5.17.5.1.3.7 | - при наружном диаметре штуцера 60-65 мм | Приказ №99 от 16.09.2019 | 253
5.17.5.1.3.8 | - при наружном диаметре штуцера 68-76 мм | Приказ №99 от 16.09.2019 | 301
5.17.5.1.3.9 | - при наружном диаметре штуцера 80-89 мм | Приказ №99 от 16.09.2019 | 229
5.17.5.1.3.10 | - при наружном диаметре штуцера 90-114 мм | Приказ №99 от 16.09.2019 | 265
5.17.5.1.3.11 | - при наружном диаметре штуцера 121-159 мм | Приказ №99 от 16.09.2019 | 321
5.17.5.1.4 | - при толщине стенки свыше 8 до 10 мм
5.17.5.1.4.1 | - при наружном диаметре штуцера 38-42 мм | Приказ №99 от 16.09.2019 | 205
5.17.5.1.4.2 | - при наружном диаметре штуцера 45-50 мм | Приказ №99 от 16.09.2019 | 241
5.17.5.1.4.3 | - при наружном диаметре штуцера 51-57 мм | Приказ №99 от 16.09.2019 | 283
5.17.5.1.4.4 | - при наружном диаметре штуцера 60-65 мм | Приказ №99 от 16.09.2019 | 307
5.17.5.1.4.5 | - при наружном диаметре штуцера 68-76 мм | Приказ №99 от 16.09.2019 | 361
5.17.5.1.4.6 | - при наружном диаметре штуцера 80-89 мм | Приказ №99 от 16.09.2019 | 273
5.17.5.1.4.7 | - при наружном диаметре штуцера 90-114 мм | Приказ №99 от 16.09.2019 | 313
5.17.5.1.4.8 | - при наружном диаметре штуцера 121-159 мм | Приказ №99 от 16.09.2019 | 373
5.17.5.1.5 | - при толщине стенки свыше 10 до 12 мм
5.17.5.1.5.1 | - при наружном диаметре штуцера 38-42 мм | Приказ №99 от 16.09.2019 | 253
5.17.5.1.5.2 | - при наружном диаметре штуцера 45-50 мм | Приказ №99 от 16.09.2019 | 295
5.17.5.1.5.3 | - при наружном диаметре штуцера 51-57 мм | Приказ №99 от 16.09.2019 | 349
5.17.5.1.5.4 | - при наружном диаметре штуцера 60-65 мм | Приказ №99 от 16.09.2019 | 373
5.17.5.1.5.5 | - при наружном диаметре штуцера 68-76 мм | Приказ №99 от 16.09.2019 | 397
5.17.5.1.5.6 | - при наружном диаметре штуцера 80-89 мм | Приказ №99 от 16.09.2019 | 325
5.17.5.1.5.7 | - при наружном диаметре штуцера 90-114 мм | Приказ №99 от 16.09.2019 | 361
5.17.5.1.5.8 | - при наружном диаметре штуцера 121-159 мм | Приказ №99 от 16.09.2019 | 401
5.17.5.1.6 | - при толщине стенки свыше 12 до 14 мм
5.17.5.1.6.1 | - при наружном диаметре штуцера 51-57 мм | Приказ №99 от 16.09.2019 | 373
5.17.5.1.6.2 | - при наружном диаметре штуцера 60-65 мм | Приказ №99 от 16.09.2019 | 397
5.17.5.1.6.3 | - при наружном диаметре штуцера 68-76 мм | Приказ №99 от 16.09.2019 | 457
5.17.5.1.6.4 | - при наружном диаметре штуцера 80-89 мм | Приказ №99 от 16.09.2019 | 345
5.17.5.1.6.5 | - при наружном диаметре штуцера 90-114 мм | Приказ №99 от 16.09.2019 | 385
5.17.5.1.6.6 | - при наружном диаметре штуцера 121-159 мм | Приказ №99 от 16.09.2019 | 441
5.17.5.2 | - положение штуцера на трубопроводе - боковое
5.17.5.2.1 | - при толщине стенки до 4 мм
5.17.5.2.1.1 | - при наружном диаметре штуцера 25-28 мм | Приказ №99 от 16.09.2019 | 72
5.17.5.2.1.2 | - при наружном диаметре штуцера 30-32мм | Приказ №99 от 16.09.2019 | 90
5.17.5.2.1.3 | - при наружном диаметре штуцера 34-36 мм | Приказ №99 от 16.09.2019 | 96
5.17.5.2.1.4 | - при наружном диаметре штуцера 38-42 мм | Приказ №99 от 16.09.2019 | 108
5.17.5.2.1.5 | - при наружном диаметре штуцера 45-50 мм | Приказ №99 от 16.09.2019 | 126
5.17.5.2.1.6 | - при наружном диаметре штуцера 51-57 мм | Приказ №99 от 16.09.2019 | 156
5.17.5.2.1.7 | - при наружном диаметре штуцера 60-65 мм | Приказ №99 от 16.09.2019 | 169
5.17.5.2.1.8 | - при наружном диаметре штуцера 68-76 мм | Приказ №99 от 16.09.2019 | 199
5.17.5.2.1.9 | - при наружном диаметре штуцера 80-89 мм | Приказ №99 от 16.09.2019 | 148
5.17.5.2.1.10 | - при наружном диаметре штуцера 90-114 мм | Приказ №99 от 16.09.2019 | 181
5.17.5.2.1.11 | - при наружном диаметре штуцера 121-159 мм | Приказ №99 от 16.09.2019 | 225
5.17.5.2.2 | - при толщине стенки свыше 4 до 6 мм
5.17.5.2.2.1 | - при наружном диаметре штуцера 25-28 мм | Приказ №99 от 16.09.2019 | 96
5.17.5.2.2.2 | - при наружном диаметре штуцера 30-32мм | Приказ №99 от 16.09.2019 | 138
5.17.5.2.2.3 | - при наружном диаметре штуцера 34-36 мм | Приказ №99 от 16.09.2019 | 156
5.17.5.2.2.4 | - при наружном диаметре штуцера 38-42 мм | Приказ №99 от 16.09.2019 | 169
5.17.5.2.2.5 | - при наружном диаметре штуцера 45-50 мм | Приказ №99 от 16.09.2019 | 205
5.17.5.2.2.6 | - при наружном диаметре штуцера 51-57 мм | Приказ №99 от 16.09.2019 | 247
5.17.5.2.2.7 | - при наружном диаметре штуцера 60-65 мм | Приказ №99 от 16.09.2019 | 265
5.17.5.2.2.8 | - при наружном диаметре штуцера 68-76 мм | Приказ №99 от 16.09.2019 | 307
5.17.5.2.2.9 | - при наружном диаметре штуцера 80-89 мм | Приказ №99 от 16.09.2019 | 237
5.17.5.2.2.10 | - при наружном диаметре штуцера 90-114 мм | Приказ №99 от 16.09.2019 | 273
5.17.5.2.2.11 | - при наружном диаметре штуцера 121-159 мм | Приказ №99 от 16.09.2019 | 325
5.17.5.2.3 | - при толщине стенки свыше 6 до 8 мм
5.17.5.2.3.1 | - при наружном диаметре штуцера 25-28 мм | Приказ №99 от 16.09.2019 | 132
5.17.5.2.3.2 | - при наружном диаметре штуцера 30-32мм | Приказ №99 от 16.09.2019 | 181
5.17.5.2.3.3 | - при наружном диаметре штуцера 34-36 мм | Приказ №99 от 16.09.2019 | 199
5.17.5.2.3.4 | - при наружном диаметре штуцера 38-42 мм | Приказ №99 от 16.09.2019 | 217
5.17.5.2.3.5 | - при наружном диаметре штуцера 45-50 мм | Приказ №99 от 16.09.2019 | 259
5.17.5.2.3.6 | - при наружном диаметре штуцера 51-57 мм | Приказ №99 от 16.09.2019 | 307
5.17.5.2.3.7 | - при наружном диаметре штуцера 60-65 мм | Приказ №99 от 16.09.2019 | 331
5.17.5.2.3.8 | - при наружном диаметре штуцера 68-76 мм | Приказ №99 от 16.09.2019 | 391
5.17.5.2.3.9 | - при наружном диаметре штуцера 80-89 мм | Приказ №99 от 16.09.2019 | 297
5.17.5.2.3.10 | - при наружном диаметре штуцера 90-114 мм | Приказ №99 от 16.09.2019 | 345
5.17.5.2.3.11 | - при наружном диаметре штуцера 121-159 мм | Приказ №99 от 16.09.2019 | 401
5.17.5.2.4 | - при толщине стенки свыше 8 до 10 мм
5.17.5.2.4.1 | - при наружном диаметре штуцера 38-42 мм | Приказ №99 от 16.09.2019 | 265
5.17.5.2.4.2 | - при наружном диаметре штуцера 45-50 мм | Приказ №99 от 16.09.2019 | 313
5.17.5.2.4.3 | - при наружном диаметре штуцера 51-57 мм | Приказ №99 от 16.09.2019 | 367
5.17.5.2.4.4 | - при наружном диаметре штуцера 60-65 мм | Приказ №99 от 16.09.2019 | 397
5.17.5.2.4.5 | - при наружном диаметре штуцера 68-76 мм | Приказ №99 от 16.09.2019 | 469
5.17.5.2.4.6 | - при наружном диаметре штуцера 80-89 мм | Приказ №99 от 16.09.2019 | 353
5.17.5.2.4.7 | - при наружном диаметре штуцера 90-114 мм | Приказ №99 от 16.09.2019 | 401
5.17.5.2.4.8 | - при наружном диаметре штуцера 121-159 мм | Приказ №99 от 16.09.2019 | 481
5.17.5.2.5 | - при толщине стенки свыше 10 до 12 мм
5.17.5.2.5.1 | - при наружном диаметре штуцера 38-42 мм | Приказ №99 от 16.09.2019 | 331
5.17.5.2.5.2 | - при наружном диаметре штуцера 45-50 мм | Приказ №99 от 16.09.2019 | 385
5.17.5.2.5.3 | - при наружном диаметре штуцера 51-57 мм | Приказ №99 от 16.09.2019 | 451
5.17.5.2.5.4 | - при наружном диаметре штуцера 60-65 мм | Приказ №99 от 16.09.2019 | 487
5.17.5.2.5.5 | - при наружном диаметре штуцера 68-76 мм | Приказ №99 от 16.09.2019 | 518
5.17.5.2.5.6 | - при наружном диаметре штуцера 80-89 мм | Приказ №99 от 16.09.2019 | 401
5.17.5.2.5.7 | - при наружном диаметре штуцера 90-114 мм | Приказ №99 от 16.09.2019 | 441
5.17.5.2.5.8 | - при наружном диаметре штуцера 121-159 мм | Приказ №99 от 16.09.2019 | 522
5.17.5.2.6 | - при толщине стенки свыше 12 до 14 мм
5.17.5.2.6.1 | - при наружном диаметре штуцера 51-57 мм | Приказ №99 от 16.09.2019 | 487
5.17.5.2.6.2 | - при наружном диаметре штуцера 60-65 мм | Приказ №99 от 16.09.2019 | 518
5.17.5.2.6.3 | - при наружном диаметре штуцера 68-76 мм | Приказ №99 от 16.09.2019 | 596
5.17.5.2.6.4 | - при наружном диаметре штуцера 80-89 мм | Приказ №99 от 16.09.2019 | 441
5.17.5.2.6.5 | - при наружном диаметре штуцера 90-114 мм | Приказ №99 от 16.09.2019 | 481
5.17.5.2.6.6 | - при наружном диаметре штуцера 121-159 мм | Приказ №99 от 16.09.2019 | 562
5.17.5.3 | - положение штуцера на трубопроводе - потолочное
5.17.5.3.1 | - при толщине стенки до 4 мм
5.17.5.3.1.1 | - при наружном диаметре штуцера 25-28 мм | Приказ №99 от 16.09.2019 | 84
5.17.5.3.1.2 | - при наружном диаметре штуцера 30-32мм | Приказ №99 от 16.09.2019 | 102
5.17.5.3.1.3 | - при наружном диаметре штуцера 34-36 мм | Приказ №99 от 16.09.2019 | 108
5.17.5.3.1.4 | - при наружном диаметре штуцера 38-42 мм | Приказ №99 от 16.09.2019 | 126
5.17.5.3.1.5 | - при наружном диаметре штуцера 45-50 мм | Приказ №99 от 16.09.2019 | 150
5.17.5.3.1.6 | - при наружном диаметре штуцера 51-57 мм | Приказ №99 от 16.09.2019 | 181
5.17.5.3.1.7 | - при наружном диаметре штуцера 60-65 мм | Приказ №99 от 16.09.2019 | 199
5.17.5.3.1.8 | - при наружном диаметре штуцера 68-76 мм | Приказ №99 от 16.09.2019 | 229
5.17.5.3.1.9 | - при наружном диаметре штуцера 80-89 мм | Приказ №99 от 16.09.2019 | 173
5.17.5.3.1.10 | - при наружном диаметре штуцера 90-114 мм | Приказ №99 от 16.09.2019 | 209
5.17.5.3.1.11 | - при наружном диаметре штуцера 121-159 мм | Приказ №99 от 16.09.2019 | 261
5.17.5.3.2 | - при толщине стенки свыше 4 до 6 мм
5.17.5.3.2.1 | - при наружном диаметре штуцера 25-28 мм | Приказ №99 от 16.09.2019 | 108
5.17.5.3.2.2 | - при наружном диаметре штуцера 30-32мм | Приказ №99 от 16.09.2019 | 156
5.17.5.3.2.3 | - при наружном диаметре штуцера 34-36 мм | Приказ №99 от 16.09.2019 | 181
5.17.5.3.2.4 | - при наружном диаметре штуцера 38-42 мм | Приказ №99 от 16.09.2019 | 199
5.17.5.3.2.5 | - при наружном диаметре штуцера 45-50 мм | Приказ №99 от 16.09.2019 | 235
5.17.5.3.2.6 | - при наружном диаметре штуцера 51-57 мм | Приказ №99 от 16.09.2019 | 283
5.17.5.3.2.7 | - при наружном диаметре штуцера 60-65 мм | Приказ №99 от 16.09.2019 | 307
5.17.5.3.2.8 | - при наружном диаметре штуцера 68-76 мм | Приказ №99 от 16.09.2019 | 355
5.17.5.3.2.9 | - при наружном диаметре штуцера 80-89 мм | Приказ №99 от 16.09.2019 | 273
5.17.5.3.2.10 | - при наружном диаметре штуцера 90-114 мм | Приказ №99 от 16.09.2019 | 313
5.17.5.3.2.11 | - при наружном диаметре штуцера 121-159 мм | Приказ №99 от 16.09.2019 | 377
5.17.5.3.3 | - при толщине стенки свыше 6 до 8 мм
5.17.5.3.3.1 | - при наружном диаметре штуцера 25-28 мм | Приказ №99 от 16.09.2019 | 175
5.17.5.3.3.2 | - при наружном диаметре штуцера 30-32мм | Приказ №99 от 16.09.2019 | 235
5.17.5.3.3.3 | - при наружном диаметре штуцера 34-36 мм | Приказ №99 от 16.09.2019 | 259
5.17.5.3.3.4 | - при наружном диаметре штуцера 38-42 мм | Приказ №99 от 16.09.2019 | 289
5.17.5.3.3.5 | - при наружном диаметре штуцера 45-50 мм | Приказ №99 от 16.09.2019 | 337
5.17.5.3.3.6 | - при наружном диаметре штуцера 51-57 мм | Приказ №99 от 16.09.2019 | 397
5.17.5.3.3.7 | - при наружном диаметре штуцера 60-65 мм | Приказ №99 от 16.09.2019 | 427
5.17.5.3.3.8 | - при наружном диаметре штуцера 68-76 мм | Приказ №99 от 16.09.2019 | 512
5.17.5.3.3.9 | - при наружном диаметре штуцера 80-89 мм | Приказ №99 от 16.09.2019 | 389
5.17.5.3.3.10 | - при наружном диаметре штуцера 90-114 мм | Приказ №99 от 16.09.2019 | 441
5.17.5.3.3.11 | - при наружном диаметре штуцера 121-159 мм | Приказ №99 от 16.09.2019 | 562
5.17.5.3.4 | - при толщине стенки свыше 8 до 10 мм
5.17.5.3.4.1 | - при наружном диаметре штуцера 38-42 мм | Приказ №99 от 16.09.2019 | 349
5.17.5.3.4.2 | - при наружном диаметре штуцера 45-50 мм | Приказ №99 от 16.09.2019 | 409
5.17.5.3.4.3 | - при наружном диаметре штуцера 51-57 мм | Приказ №99 от 16.09.2019 | 481
5.17.5.3.4.4 | - при наружном диаметре штуцера 60-65 мм | Приказ №99 от 16.09.2019 | 524
5.17.5.3.4.5 | - при наружном диаметре штуцера 68-76 мм | Приказ №99 от 16.09.2019 | 602
5.17.5.3.4.6 | - при наружном диаметре штуцера 80-89 мм | Приказ №99 от 16.09.2019 | 441
5.17.5.3.4.7 | - при наружном диаметре штуцера 90-114 мм | Приказ №99 от 16.09.2019 | 522
5.17.5.3.4.8 | - при наружном диаметре штуцера 121-159 мм | Приказ №99 от 16.09.2019 | 642
5.17.5.3.5 | - при толщине стенки свыше 10 до 12 мм
5.17.5.3.5.1 | - при наружном диаметре штуцера 38-42 мм | Приказ №99 от 16.09.2019 | 427
5.17.5.3.5.2 | - при наружном диаметре штуцера 45-50 мм | Приказ №99 от 16.09.2019 | 500
5.17.5.3.5.3 | - при наружном диаметре штуцера 51-57 мм | Приказ №99 от 16.09.2019 | 596
5.17.5.3.5.4 | - при наружном диаметре штуцера 60-65 мм | Приказ №99 от 16.09.2019 | 662
5.17.5.3.5.5 | - при наружном диаметре штуцера 68-76 мм | Приказ №99 от 16.09.2019 | 662
5.17.5.3.5.6 | - при наружном диаметре штуцера 80-89 мм | Приказ №99 от 16.09.2019 | 522
5.17.5.3.5.7 | - при наружном диаметре штуцера 90-114 мм | Приказ №99 от 16.09.2019 | 602
5.17.5.3.5.8 | - при наружном диаметре штуцера 121-159 мм | Приказ №99 от 16.09.2019 | 682
5.17.5.3.6 | - при толщине стенки свыше 12 до 14 мм
5.17.5.3.6.1 | - при наружном диаметре штуцера 51-57 мм | Приказ №99 от 16.09.2019 | 662
5.17.5.3.6.2 | - при наружном диаметре штуцера 60-65 мм | Приказ №99 от 16.09.2019 | 722
5.17.5.3.6.3 | - при наружном диаметре штуцера 68-76 мм | Приказ №99 от 16.09.2019 | 782
5.17.5.3.6.4 | - при наружном диаметре штуцера 80-89 мм | Приказ №99 от 16.09.2019 | 562
5.17.5.3.6.5 | - при наружном диаметре штуцера 90-114 мм | Приказ №99 от 16.09.2019 | 642
5.17.5.3.6.6 | - при наружном диаметре штуцера 121-159 мм | Приказ №99 от 16.09.2019 | 762
5.17.6 | Прихватка стыков трубопроводов
5.17.6.1 | - при толщине стенки трубы до 6 мм
5.17.6.1.1 | - при наружном диаметре труб 38-102 мм | Приказ №99 от 16.09.2019 | 15
5.17.6.1.2 | - при наружном диаметре труб 103-299 мм | Приказ №99 от 16.09.2019 | 23
5.17.6.1.3 | - при наружном диаметре труб 300-478 мм | Приказ №99 от 16.09.2019 | 34
5.17.6.1.4 | - при наружном диаметре труб 479-529 мм | Приказ №99 от 16.09.2019 | 38
5.17.6.1.5 | - при наружном диаметре труб 530-630 мм | Приказ №99 от 16.09.2019 | 50
5.17.6.2 | - при толщине стенки трубы свыше 6 до 8 мм
5.17.6.2.1 | - при наружном диаметре труб 38-102 мм | Приказ №99 от 16.09.2019 | 19
5.17.6.2.2 | - при наружном диаметре труб 103-299 мм | Приказ №99 от 16.09.2019 | 27
5.17.6.2.3 | - при наружном диаметре труб 300-478 мм | Приказ №99 от 16.09.2019 | 42
5.17.6.2.4 | - при наружном диаметре труб 479-529 мм | Приказ №99 от 16.09.2019 | 50
5.17.6.2.5 | - при наружном диаметре труб 530-630 мм | Приказ №99 от 16.09.2019 | 57
5.17.6.3 | - при толщине стенки трубы свыше 8 до 20 мм
5.17.6.3.1 | - при наружном диаметре труб 38-102 мм | Приказ №99 от 16.09.2019 | 23
5.17.6.3.2 | - при наружном диаметре труб 103-299 мм | Приказ №99 от 16.09.2019 | 34
5.17.6.3.3 | - при наружном диаметре труб 300-478 мм | Приказ №99 от 16.09.2019 | 57
5.17.6.3.4 | - при наружном диаметре труб 479-529 мм | Приказ №99 от 16.09.2019 | 65
5.17.6.3.5 | - при наружном диаметре труб 530-630 мм | Приказ №99 от 16.09.2019 | 76
5.18 | Отключение печи отопительной
5.18.1 | - без установки заглушки
5.18.1.1 | - без автоматики | Приказ №99 от 16.09.2019 | 26
5.18.1.2 | - с автоматикой | Приказ №99 от 16.09.2019 | 35
5.18.2 | - с установкой заглушки
5.18.2.1 | - без автоматики | Приказ №99 от 16.09.2019 | 55
5.18.2.2 | - с автоматикой | Приказ №99 от 16.09.2019 | 64
5.19 | Отключение отопительного котла ВНИИСТО-М4
5.19.1 | - без установки заглушки
5.19.1.1 | - без автоматики | Приказ №99 от 16.09.2019 | 49
5.19.1.2 | - с автоматикой | Приказ №99 от 16.09.2019 | 58
5.19.2 | - с установкой заглушки
5.19.2.1 | - без автоматики | Приказ №99 от 16.09.2019 | 78
5.19.2.2 | - с автоматикой | Приказ №99 от 16.09.2019 | 87
5.20 | Отключение ёмкостного водонагревателя типа АГВ, АОГВ
5.20.1 | - без установки заглушки | Приказ №99 от 16.09.2019 | 58
5.20.2 | - с установкой заглушки | Приказ №99 от 16.09.2019 | 87
5.21 | Отключение горелки инфракрасного излучения
5.21.1 | - без установки заглушки
5.21.1.1 | - на первую горелку | Приказ №99 от 16.09.2019 | 26
5.21.1.2 | - на каждую последующую горелку | Приказ №99 от 16.09.2019 | 16
5.21.2 | - с установкой заглушки
5.21.2.1 | - на первую горелку | Приказ №99 от 16.09.2019 | 58
5.21.2.2 | - на каждую последующую горелку | Приказ №99 от 16.09.2019 | 46
5.22 | Отключение плиты ресторанной
5.22.1 | - без установки заглушки
5.22.1.1 | - без автоматики | Приказ №99 от 16.09.2019 | 26
5.22.1.2 | - с автоматикой | Приказ №99 от 16.09.2019 | 35
5.22.2 | - с установкой заглушки
5.22.2.1 | - без автоматики | Приказ №99 от 16.09.2019 | 55
5.22.2.2 | - с автоматикой | Приказ №99 от 16.09.2019 | 64
5.23 | Отключение котла варочного
5.23.1 | - без установки заглушки | Приказ №99 от 16.09.2019 | 36
5.23.2 | - с установкой заглушки | Приказ №99 от 16.09.2019 | 64
5.24 | Отключение лабораторной горелки
5.24.1 | - без установки заглушки
5.24.1.1 | - на первую горелку | Приказ №99 от 16.09.2019 | 26
5.24.1.2 | - на каждую последующую горелку | Приказ №99 от 16.09.2019 | 18
5.24.2 | - с установкой заглушки
5.24.2.1 | - на первую горелку | Приказ №99 от 16.09.2019 | 58
5.24.2.2 | - на каждую последующую горелку | Приказ №99 от 16.09.2019 | 49
5.25 | Отключение теплогенератора
5.25.1 | - без установки заглушки | Приказ №99 от 16.09.2019 | 38
5.25.2 | - с установкой заглушки | Приказ №99 от 16.09.2019 | 67
5.26 | Отключение спецгорелок
5.26.1 | - фритюрница, ротационная печь
5.26.1.1 | - без установки заглушки | Приказ №99 от 16.09.2019 | 31 |  |  |  | 22
5.26.1.2 | - с установкой заглушки | Приказ №99 от 16.09.2019 | 64 |  |  |  | 45
5.26.2 | - "Вечный огонь"
5.26.2.1 | - без установки заглушки | Приказ №99 от 16.09.2019 | 31 |  |  |  | 22
5.26.2.2 | - с установкой заглушки | Приказ №99 от 16.09.2019 | 64 |  |  |  | 45
5.27 | Нарезка баровыми установками (однобаровые мощностью 79 кВт) в мёрзлом грунте прорезей
5.27.1 | - I гр. грунта (рыхление 0,1387 маш-ч на 1 м3 в проектном профиле выемки)
5.27.1.1 | - длиной более 5 м:
5.27.1.1.1 | - на глубину до 1 м (К=0,64) | Приказ №99 от 16.09.2019 | 28
5.27.1.1.2 | - на глубину от 1 до 1,5 м(К=0,52) | Приказ №99 от 16.09.2019 | 23
5.27.1.2 | - длиной до 5 м
5.27.1.2.1 | - на глубину до 0,5 м (К=1,31) | Приказ №99 от 16.09.2019 | 57
5.27.1.2.2 | - на глубину от 0,5 до 1 м (К=0,95) | Приказ №99 от 16.09.2019 | 41
5.27.1.2.3 | - на глубину от 1 до 1,5 м (К=0,78) | Приказ №99 от 16.09.2019 | 34
5.27.2 | - II гр. грунта (рыхление 0,204 маш-ч на 1м3 в проектном профиле выемки)
5.27.2.1 | - длиной более 5 м:
5.27.2.1.1 | - на глубину до 1 м (К=0,64) | Приказ №99 от 16.09.2019 | 41
5.27.2.1.2 | - на глубину от 1 до 1,5 м(К=0,52) | Приказ №99 от 16.09.2019 | 33
5.27.2.2 | - длиной до 5 м
5.27.2.2.1 | - на глубину до 0,5 м (К=1,31) | Приказ №99 от 16.09.2019 | 84
5.27.2.2.2 | - на глубину от 0,5 до 1 м (К=0,95) | Приказ №99 от 16.09.2019 | 61
5.27.2.2.3 | - на глубину от 1 до 1,5 м (К=0,78) | Приказ №99 от 16.09.2019 | 50
5.27.3 | - III гр. грунта (рыхление 0,2856 маш-ч на 1 м3 в проектном профиле выемки)
5.27.3.1 | - длиной более 5 м:
5.27.3.1.1 | - на глубину до 1 м (К=0,64) | Приказ №99 от 16.09.2019 | 57
5.27.3.1.2 | - на глубину от 1 до 1,5 м(К=0,52) | Приказ №99 от 16.09.2019 | 47
5.27.3.2 | - длиной до 5 м
5.27.3.2.1 | - на глубину до 0,5 м (К=1,31) | Приказ №99 от 16.09.2019 | 117
5.27.3.2.2 | - на глубину от 0,5 до 1 м (К=0,95) | Приказ №99 от 16.09.2019 | 85
5.27.3.2.3 | - на глубину от 1 до 1,5 м (К=0,78) | Приказ №99 от 16.09.2019 | 70
5.28 | Открытие и закрытие задвижки
5.28.1 | При работе без приставной лесницы
5.28.1.1 | - в нормальном положении
5.28.1.1.1 | Закрыть задвижку | Приказ №99 от 16.09.2019 | 53
5.28.1.1.2 | Проверить задвижку | Приказ №99 от 16.09.2019 | 18
5.28.1.1.3 | Открыть задвижку | Приказ №99 от 16.09.2019 | 51
5.28.1.2 | - в неудобном положении
5.28.1.2.1 | Закрыть задвижку | Приказ №99 от 16.09.2019 | 119
5.28.1.2.2 | Проверить задвижку | Приказ №99 от 16.09.2019 | 18
5.28.1.2.3 | Открыть задвижку | Приказ №99 от 16.09.2019 | 117
5.28.2 | При работе с приставной лесницы
5.28.2.1 | - в нормальном положении
5.28.2.1.1 | Закрыть задвижку | Приказ №99 от 16.09.2019 | 119
5.28.2.1.2 | Проверить задвижку | Приказ №99 от 16.09.2019 | 18
5.28.2.1.3 | Открыть задвижку | Приказ №99 от 16.09.2019 | 117
5.28.2.2 | - в неудобном положении
5.28.2.2.1 | Закрыть задвижку | Приказ №99 от 16.09.2019 | 185
5.28.2.2.2 | Проверить задвижку | Приказ №99 от 16.09.2019 | 18
5.28.2.2.3 | Открыть задвижку | Приказ №99 от 16.09.2019 | 183
5.29 | Обработка швов угловой шлифовальной машинкой (болгаркой)
5.29.1 | Установка (снятие) круга на угловую шлифовальную машинку (болгарку), 1 шт. | Приказ №99 от 16.09.2019 | 1
5.29.2 | Включение (выключение) генератора, 1 шт. | Приказ №99 от 16.09.2019 | 4
5.29.3 | Включение (выключение) сетевого фильтра, 1 шт | Приказ №99 от 16.09.2019 | 3
5.29.4 | Обработка швов угловой шлифовальной машинкой (болгаркой), на 1 п.м. | Приказ №99 от 16.09.2019 | 69
6. | Врезка в газопровод
6.1 | Присоединение (врезка) и пуск газа в газопроводы вводы с уменьшением и восстановлением давления на 1 врезку:
6.1.1 | - диаметром до 50 мм:
6.1.1.1 | - без приварки патрубка | Приказ №99 от 16.09.2019 | 2251 |  |  |  | 1275 | 76.5
6.1.1.2 | - с приваркой патрубка | Приказ №99 от 16.09.2019 | 2444
6.1.2 | - диаметром от 50 мм до 100мм
6.1.2.1 | - без приварки патрубка | Приказ №99 от 16.09.2019 | 2529
6.1.2.2 | - с приваркой патрубка | Приказ №99 от 16.09.2019 | 2722
6.2 | Присоединение (врезка) и пуск газа в построенный газопровод, 1 врезка
6.2.1 | Способ присоединения - с козырьком
6.2.1.1 | - диаметр до 100 мм | Приказ №99 от 16.09.2019 | 2593 |  |  |  | 1469 | 76.5
6.2.1.2 | - диаметр 100-200 мм | Приказ №99 от 16.09.2019 | 2852
6.2.1.3 | - диаметр 201-300 мм | Приказ №99 от 16.09.2019 | 3138
6.2.1.4 | - диаметр 301-400 мм | Приказ №99 от 16.09.2019 | 3451
6.2.1.5 | - диаметр 401-500 мм | Приказ №99 от 16.09.2019 | 4141
6.2.1.6 | - диаметр 501-600 мм | Приказ №99 от 16.09.2019 | 4969
6.2.2 | Способ присоединения - без козырька
6.2.2.1 | - диаметр до 100 мм | Приказ №99 от 16.09.2019 | 2799
6.2.2.2 | - диаметр 100-200 мм | Приказ №99 от 16.09.2019 | 3081
6.2.2.3 | - диаметр 201-300 мм | Приказ №99 от 16.09.2019 | 3390
6.2.2.4 | - диаметр 301-400 мм | Приказ №99 от 16.09.2019 | 3726
6.2.2.5 | - диаметр 401-500 мм | Приказ №99 от 16.09.2019 | 4473
6.2.2.6 | - диаметр 501-600 мм | Приказ №99 от 16.09.2019 | 5365
| - на контрольную опрессовку врезаемого газопровода до 100 м добавлять | Приказ №99 от 16.09.2019 | 572
| - на контрольную опрессовку на каждые последующие 100 м врезаемого газопровода добавлять | Приказ №99 от 16.09.2019 | 229
- нормы времени на понижение и восстановление давления в газопроводе применять дополнительно (п.19.1 данного приложения)
- потери времени на выполнение земляных работ в нормах времени не учтены
6.3 | Врезка через тройник с фрезой вновь построенного полиэтиленового газопровода в существующий газопровод из полиэтилена | Приказ №99 от 16.09.2019 | 30 |  |  |  | 17 | 76.5
6.4 | Вызов (выезд) исполнителя работ, в расчете на 1 исполнителя | Приказ №106 от 12.08.2021 | 230 |  |  |  | 130 | 76.9
6.5 | Открытие и закрытие задвижки
6.5.1 | При работе без приставной лесницы
6.5.1.1 | - в нормальном положении
6.5.1.1.1 | Закрыть задвижку | Приказ №99 от 16.09.2019 | 66
6.5.1.1.2 | Проверить задвижку | Приказ №99 от 16.09.2019 | 23
6.5.1.1.3 | Открыть задвижку | Приказ №99 от 16.09.2019 | 64
6.5.1.2 | - в неудобном положении
6.5.1.2.1 | Закрыть задвижку | Приказ №99 от 16.09.2019 | 149
6.5.1.2.2 | Проверить задвижку | Приказ №99 от 16.09.2019 | 23
6.5.1.2.3 | Открыть задвижку | Приказ №99 от 16.09.2019 | 146
6.5.2 | При работе с приставной лесницы
6.5.2.1 | - в нормальном положении
6.5.2.1.1 | Закрыть задвижку | Приказ №99 от 16.09.2019 | 149
6.5.2.1.2 | Проверить задвижку | Приказ №99 от 16.09.2019 | 23
6.5.2.1.3 | Открыть задвижку | Приказ №99 от 16.09.2019 | 146
6.5.2.2 | - в неудобном положении
6.5.2.2.1 | Закрыть задвижку | Приказ №99 от 16.09.2019 | 231
6.5.2.2.2 | Проверить задвижку | Приказ №99 от 16.09.2019 | 23
6.5.2.2.3 | Открыть задвижку | Приказ №99 от 16.09.2019 | 229
7. | Поверка бытовых счетчиков газа в межповерочный период
7.1 | Подготовка к поверке бытового счетчика газа, на 1 счетчик | Приказ №99 от 16.09.2019 | 347 |  |  |  | 294 | 18
7.2 | Экспресс-контроль бытового газового счётчика | Приказ №99 от 16.09.2019 | 438 |  |  |  | 244 | 79.5
7.2.1 | Осмотр газопровода и газовых приборов, сверка с проектом | Приказ №99 от 16.09.2019 | 23
7.2.2 | Осмотр газового счётчика, запись последних показаний | Приказ №99 от 16.09.2019 | 17
7.2.3 | Обмыливание всех соединений | Приказ №99 от 16.09.2019 | 36
7.2.4 | Закрыть кран на вводе, устранить утечки | Приказ №99 от 16.09.2019 | 73
7.2.5 | Открыть кран на вводе, обмылить соединение | Приказ №99 от 16.09.2019 | 13
7.2.6 | Закрыть кран на вводе, выжечь остатки газа, отсоединить опуск от ПГ | Приказ №99 от 16.09.2019 | 38
7.2.7 | Присоединить контрольный счётчик с помощью штуцеров и шлангов к газопроводу и к ПГ | Приказ №99 от 16.09.2019 | 58
7.2.8 | Открыть кран на вводе, проверить обмыливанием герметичность соединения | Приказ №99 от 16.09.2019 | 13
7.2.9 | Разжечь ПГ и произвести необходимые замеры | Приказ №99 от 16.09.2019 | 38
7.2.10 | Произвести расчёты расхода газа | Приказ №99 от 16.09.2019 | 13
7.2.11 | Разобрать собранную схему, уложить используемый комплект в инвентарный ящик | Приказ №99 от 16.09.2019 | 25
7.2.12 | Подключить ПГ к газопроводу | Приказ №99 от 16.09.2019 | 68
7.2.13 | Убедиться в работоспособности ПГ, отрегулировать горение, сделать запись в паспорте | Приказ №99 от 16.09.2019 | 23
7.3 | Снятие счётчика на поверку | Приказ №99 от 16.09.2019 | 239 |  |  |  | 125 | 91.2
7.3.1 | Осмотр газопровода и газовых приборов, сверка с проектом | Приказ №99 от 16.09.2019 | 23
7.3.2 | Осмотр газового счётчика, запись последних показаний | Приказ №99 от 16.09.2019 | 17
7.3.3 | Перекрыть кран на вводе | Приказ №99 от 16.09.2019 | 13
7.3.4 | Выкрутить две накидные гайки, снять счётчик | Приказ №99 от 16.09.2019 | 25
7.3.5 | Установить перемычку | Приказ №99 от 16.09.2019 | 44
7.3.6 | Открыть кран на вводе, обмылить соединения. | Приказ №99 от 16.09.2019 | 19
7.3.6.1 | Проверить газовое оборудование на работоспособность | Приказ №99 от 16.09.2019 | 19
7.3.7 | Уложить снятый счётчик в упаковку. | Приказ №99 от 16.09.2019 | 6
7.3.8 | Опломбировать упаковку. | Приказ №99 от 16.09.2019 | 18
7.3.9 | Сложить инструмент | Приказ №99 от 16.09.2019 | 6
7.3.10 | Оформить акт на снятие счётчика | Приказ №99 от 16.09.2019 | 37
7.3.11 | Произвести запись в паспорте на газовое оборудование | Приказ №99 от 16.09.2019 | 12
Примечание: При работе в неудобных условиях к пунктам тарифов 7.3.4, 7.3.5, 7.3.6 применять коэффициент 1,2
7.4 | Установка счётчика после поверки | Приказ №99 от 16.09.2019 | 210 |  |  |  | 119 | 76.5
7.4.1 | Перекрыть кран на вводе | Приказ №99 от 16.09.2019 | 13
7.4.2 | Осмотр газового счетчика, запись последних показаний | Приказ №99 от 16.09.2019 | 17
7.4.3 | Выкрутить две накидные гайки, снять перемычку | Приказ №99 от 16.09.2019 | 25
7.4.4 | Установить счётчик | Приказ №99 от 16.09.2019 | 44
7.4.5 | Открыть кран на вводе, обмылить соединения | Приказ №99 от 16.09.2019 | 19
7.4.6 | Проверить на работоспособность (определить неисправность) | Приказ №99 от 16.09.2019 | 19
7.4.7 | Оформить акт на установку счетчика | Приказ №99 от 16.09.2019 | 37
7.4.8 | Опломбировать счётчик | Приказ №99 от 16.09.2019 | 18
7.4.9 | Сложить инструмент | Приказ №99 от 16.09.2019 | 6
7.4.10 | Произвести запись в паспорте на газовое оборудование | Приказ №99 от 16.09.2019 | 12
Примечание: При работе в неудобных условиях к пунктам тарифов 7.4.3, 7.4.4, 7.4.5 применять коэффициент 1,2
7.5 | Работа комиссии при проведении внеочередной поверки бытового счетчика газа, установленного у потребителя, который используются для учета газа в быту, в котором, по результатам экспертизы выявлено вмешательство в работу (без учета стоимости поверки счетчика), на 1 счетчик | Приказ №99 от 16.09.2019 | 1134 |  |  |  | 707 | 60.4
7.6 | Вызов (выезд) исполнителя работ, в расчете на 1 исполнителя | Приказ №106 от 12.08.2021 | 230 |  |  |  | 130 | 76.9
8. | Контрольная поверка качества защитного покрытия трубопроводов
8.1 | Измерение разности потенциалов "трубопровод-земля" на стояках дворовых вводов стрелочным или цифровым прибором ( на 1 стояк), при снятии показаний в течение:
8.1.1 | - 2 мин. | Приказ №99 от 16.09.2019 | 66 |  |  |  | 37 | 78.4
8.1.2 | - 10 мин. | Приказ №99 от 16.09.2019 | 168
8.1.3 | - 60 мин. | Приказ №99 от 16.09.2019 | 813
8.1.4 | - 120 мин. | Приказ №99 от 16.09.2019 | 1584
8.2 | Проверка исправности электроизолирующего фланца, на 1 фланец | Приказ №99 от 16.09.2019 | 48
8.3 | Измерение разности потенциала "трубопровод-земля" на контрольно-измерительных пунктах (КИП) стрелочным или цифровым прибором ( на 1 КИП), при снятии показаний в течение:
8.3.1 | - 2 мин. | Приказ №99 от 16.09.2019 | 79
8.3.2 | - 10 мин. | Приказ №99 от 16.09.2019 | 180
8.3.3 | - 60 мин. | Приказ №99 от 16.09.2019 | 825
8.3.4 | - 120 мин. | Приказ №99 от 16.09.2019 | 1596
8.4 | Контрольная проверка качества защитного покрытия трубопроводов на бровке траншеи, на 1 отрезок трубопровода протяжённостью:
8.4.1 | - до 20 м | Приказ №99 от 16.09.2019 | 113
8.4.2 | - 21-50 м | Приказ №99 от 16.09.2019 | 181
8.4.3 | - 51-100 м | Приказ №99 от 16.09.2019 | 305
8.4.4 | - 101-250 м | Приказ №99 от 16.09.2019 | 630
8.4.5 | - 251-500 м | Приказ №99 от 16.09.2019 | 1267
| на каждые последующие 100 м трубопроводов более 500 м к норме времени и тарифу добавлять | Приказ №99 от 16.09.2019 | 398
8.5 | Контрольная проверка качества защитного покрытия трубопровода, уложенного в траншею, на 1 отрезок трубопровода протяжённостью:
8.5.1 | - до 20 | Приказ №99 от 16.09.2019 | 67
8.5.2 | - 21-50 | Приказ №99 от 16.09.2019 | 119
8.5.3 | - 51-100 | Приказ №99 от 16.09.2019 | 204
8.5.4 | - 101-250 | Приказ №99 от 16.09.2019 | 299
8.5.5 | - 251-500 | Приказ №99 от 16.09.2019 | 544
| на каждые последующие 100 м трубопроводов более 500 м к норме времени и тарифу добавлять | Приказ №99 от 16.09.2019 | 239
8.6 | Контрольная проверка качества защитного покрытия трубопровода, уложенного в траншею и присыпанного грунтом на 20-30 см, на 1 отрезок трубопровода протяжённостью:
8.6.1 | - до 20 | Приказ №99 от 16.09.2019 | 109
8.6.2 | - 21-50 | Приказ №99 от 16.09.2019 | 176
8.6.3 | - 51-100 | Приказ №99 от 16.09.2019 | 282
8.6.4 | - 101-250 | Приказ №99 от 16.09.2019 | 540
8.6.5 | - 251-500 | Приказ №99 от 16.09.2019 | 1038
| на каждые последующие 100 м трубопроводов более 500 м к норме времени и тарифу добавлять | Приказ №99 от 16.09.2019 | 358
8.7 | Периодический технический осмотр и обслуживание станции катодной защиты, на 1 станцию | Приказ №99 от 16.09.2019 | 315
8.7.1 | - при проверке технического состояния станции типа КСС-1200, ПСК, ПДУ и т.д. | Приказ №99 от 16.09.2019 | 480
8.8 | Периодический технический осмотр и обслуживание установки протекторной защиты, на 1 установку | Приказ №99 от 16.09.2019 | 198
8.8.1 | - при наличии блуждающих токов показания прибора снимать в течение 10 минут. Добавлять к норме времени и тарифу | Приказ №99 от 16.09.2019 | 432
8.9 | Периодический технический осмотр и обслуживание защитного заземления станции катодной защиты, на 1 станцию | Приказ №99 от 16.09.2019 | 254
8.10 | Регулирование режимов работы станции катодной защиты, на 1 станцию | Приказ №99 от 16.09.2019 | 448
8.10.1 | - при производстве измерений в других положениях переключателей на каждое последующее измерение добавлять | Приказ №99 от 16.09.2019 | 126
8.11 | Проверка эффективности работы станции катодной защиты, на 1 станцию | Приказ №99 от 16.09.2019 | 827
8.11.1 | - при большем количестве измерений на каждое последующее измерение добавлять | Приказ №99 от 16.09.2019 | 316
8.12 | Вызов (выезд) исполнителя работ, в расчете на 1 исполнителя | Приказ №106 от 12.08.2021 | 230
9. | Монтаж и демонтаж счетчиков (для поверки) в межповерочный период
9.1 | Снятие счётчика на поверку | Приказ №99 от 16.09.2019 | 239 |  |  |  | 125 | 91.2
9.1.1 | Осмотр газопровода и газовых приборов, сверка с проектом | Приказ №99 от 16.09.2019 | 23
9.1.2 | Осмотр газового счётчика, запись последних показаний | Приказ №99 от 16.09.2019 | 17
9.1.3 | Перекрыть кран на вводе | Приказ №99 от 16.09.2019 | 13
9.1.4 | Выкрутить две накидные гайки, снять счётчик | Приказ №99 от 16.09.2019 | 25
9.1.5 | Установить перемычку | Приказ №99 от 16.09.2019 | 44
9.1.6 | Открыть кран на вводе, обмылить соединения. | Приказ №99 от 16.09.2019 | 19
9.1.6.1 | Проверить газовое оборудование на работоспособность | Приказ №99 от 16.09.2019 | 19
9.1.7 | Уложить снятый счётчик в упаковку. | Приказ №99 от 16.09.2019 | 6
9.1.8 | Опломбировать упаковку. | Приказ №99 от 16.09.2019 | 18
9.1.9 | Сложить инструмент | Приказ №99 от 16.09.2019 | 6
9.1.10 | Оформить акт на снятие счётчика | Приказ №99 от 16.09.2019 | 37
9.1.11 | Произвести запись в паспорте на газовое оборудование | Приказ №99 от 16.09.2019 | 12
Примечание: при работе в неудобных условиях к п.9.1.4, п.9.1.5, п.9.1.6 применять коэффициент 1,2
9.2 | Установка счётчика после поверки | Приказ №99 от 16.09.2019 | 210
9.2.1 | Перекрыть кран на вводе | Приказ №99 от 16.09.2019 | 13
9.2.2 | Осмотр газового счетчика, запись последних показаний | Приказ №99 от 16.09.2019 | 17
9.2.3 | Выкрутить две накидные гайки, снять перемычку | Приказ №99 от 16.09.2019 | 25
9.2.4 | Установить счётчик | Приказ №99 от 16.09.2019 | 44
9.2.5 | Открыть кран на вводе, обмылить соединения | Приказ №99 от 16.09.2019 | 19
9.2.6 | Проверить на работоспособность (определить неисправность) | Приказ №99 от 16.09.2019 | 19
9.2.7 | Оформить акт на установку счетчика | Приказ №99 от 16.09.2019 | 37
9.2.8 | Опломбировать счётчик | Приказ №99 от 16.09.2019 | 18
9.2.9 | Сложить инструмент | Приказ №99 от 16.09.2019 | 6
9.2.10 | Произвести запись в паспорте на газовое оборудование | Приказ №99 от 16.09.2019 | 12
Примечание: при работе в неудобных условиях к п.9.2.3, п.9.2.4, п.9.2.5 применять коэффициент 1,2
9.3 | Вызов (выезд) исполнителя работ, в расчете на 1 исполнителя | Приказ №106 от 12.08.2021 | 230
10. | Настройка автоматики и газового оборудования
10.1 | Включение водонагревателя ёмкостного типа АГВ, АОГВ (на зимний период)
10.1.1 | - без снятия заглушки | Приказ №99 от 16.09.2019 | 144
10.1.2 | - со снятием заглушки | Приказ №99 от 16.09.2019 | 162
10.2 | Включение котла типа ВНИИСТО-М4 (на зимний период)
10.2.1 | - без снятия заглушки
10.2.1.1 | - без автоматического устройства | Приказ №99 от 16.09.2019 | 72
10.2.1.2 | - с автоматическим устройством | Приказ №99 от 16.09.2019 | 144
10.2.2 | - со снятием заглушки
10.2.2.1 | - без автоматического устройства | Приказ №99 от 16.09.2019 | 97
10.2.2.2 | - с автоматическим устройством | Приказ №99 от 16.09.2019 | 162
10.3 | Включение отопительной печи (на зимний период)
10.3.1 | - без снятия заглушки
10.3.1.1 | - без автоматического устройства
10.3.1.1.1 | - на первый прибор | Приказ №99 от 16.09.2019 | 65
10.3.1.1.2 | - на каждый последующий прибор | Приказ №99 от 16.09.2019 | 55
10.3.1.2 | - с автоматическим устройством
10.3.1.2.1 | - на первый прибор | Приказ №99 от 16.09.2019 | 90
10.3.1.2.2 | - на каждый последующий прибор | Приказ №99 от 16.09.2019 | 77
10.3.2 | - со снятием заглушки
10.3.2.1 | - без автоматического устройства
10.3.2.1.1 | - на первый прибор | Приказ №99 от 16.09.2019 | 91
10.3.2.1.2 | - на каждый последующий прибор | Приказ №99 от 16.09.2019 | 82
10.3.2.2 | - с автоматическим устройством
10.3.2.2.1 | - на первый прибор | Приказ №99 от 16.09.2019 | 113
10.3.2.2.2 | - на каждый последующий прибор | Приказ №99 от 16.09.2019 | 101
10.4 | Включение лабораторной горелки
10.4.1 | - без снятия заглушки
10.4.1.1 | - на первую горелку | Приказ №99 от 16.09.2019 | 39
10.4.1.2 | - на каждую последующую горелку | Приказ №99 от 16.09.2019 | 29
10.4.2 | - со снятием заглушки
10.4.2.1 | - на первую горелку | Приказ №99 от 16.09.2019 | 71
10.4.2.2 | - на каждую последующую горелку | Приказ №99 от 16.09.2019 | 62
10.5 | Включение горелки инфракрасного излучения.
10.5.1 | - без снятия заглушки
10.5.1.1 | - на первую горелку | Приказ №99 от 16.09.2019 | 68
10.5.1.2 | - то же, на каждую последующую горелку | Приказ №99 от 16.09.2019 | 49
10.5.2 | - со снятием заглушки
10.5.2.1 | - на первую горелку | Приказ №99 от 16.09.2019 | 100
10.5.2.2 | - то же, на каждую последующую горелку | Приказ №99 от 16.09.2019 | 81
10.6 | Включение плиты ресторанной (на сезонную работу)
10.6.1 | - без снятия заглушки
10.6.1.1 | - с автоматикой
10.6.1.1.1 | - с 1 горелкой | Приказ №99 от 16.09.2019 | 163
10.6.1.1.2 | - на каждую последующую горелку | Приказ №99 от 16.09.2019 | 68
10.6.1.2 | - без автоматики
10.6.1.2.1 | - с 1 горелкой | Приказ №99 от 16.09.2019 | 126
10.6.1.2.2 | - на каждую последующую горелку | Приказ №99 от 16.09.2019 | 51
10.6.2 | - со снятием заглушки
10.6.2.1 | - с автоматикой
10.6.2.1.1 | - с 1 горелкой | Приказ №99 от 16.09.2019 | 165
10.6.2.1.2 | - на каждую последующую горелку | Приказ №99 от 16.09.2019 | 87
10.6.2.2 | - без автоматики
10.6.2.2.1 | - с 1 горелкой | Приказ №99 от 16.09.2019 | 146
10.6.2.2.2 | - на каждую последующую горелку | Приказ №99 от 16.09.2019 | 78
10.7 | Включение котла варочного
10.7.1 | - без снятия заглушки | Приказ №99 от 16.09.2019 | 163
10.7.2 | - со снятием заглушки | Приказ №99 от 16.09.2019 | 165
10.8 | Отключение печи отопительной (на летний период)
10.8.1 | - без установки заглушки
10.8.1.1 | - без автоматики | Приказ №99 от 16.09.2019 | 33
10.8.1.2 | - с автоматикой | Приказ №99 от 16.09.2019 | 43
10.8.2 | - с установкой заглушки
10.8.2.1 | - без автоматики | Приказ №99 от 16.09.2019 | 69
10.8.2.2 | - с автоматикой | Приказ №99 от 16.09.2019 | 79
10.9 | Отключение отопительного котла ВНИИСТО-М4
10.9.1 | - без установки заглушки
10.9.1.1 | - без автоматики | Приказ №99 от 16.09.2019 | 61
10.9.1.2 | - с автоматикой | Приказ №99 от 16.09.2019 | 72
10.9.2 | - с установкой заглушки
10.9.2.1 | - без автоматики | Приказ №99 от 16.09.2019 | 98
10.9.2.2 | - с автоматикой | Приказ №99 от 16.09.2019 | 108
10.10 | Отключение ёмкостного водонагревателя типа АГВ, АОГВ (на летний период)
10.10.1 | - без установки заглушки | Приказ №99 от 16.09.2019 | 72
10.10.2 | - с установкой заглушки | Приказ №99 от 16.09.2019 | 108
10.11 | Отключение горелки инфракрасного излучения (на летний период)
10.11.1 | - без установки заглушки
10.11.1.1 | - на первую горелку | Приказ №99 от 16.09.2019 | 32
10.11.1.2 | - на каждую последующую горелку | Приказ №99 от 16.09.2019 | 19
10.11.2 | - с установкой заглушки
10.11.2.1 | - на первую горелку | Приказ №99 от 16.09.2019 | 72
10.11.2.2 | - на каждую последующую горелку | Приказ №99 от 16.09.2019 | 58
10.12 | Отключение плиты ресторанной (после сезонной работы)
10.12.1 | - без установки заглушки
10.12.1.1 | - без автоматики | Приказ №99 от 16.09.2019 | 33
10.12.1.2 | - с автоматикой | Приказ №99 от 16.09.2019 | 43
10.12.2 | - с установкой заглушки
10.12.2.1 | - без автоматики | Приказ №99 от 16.09.2019 | 69
10.12.2.2 | - с автоматикой | Приказ №99 от 16.09.2019 | 79
10.13 | Отключение котла варочного (на летний период)
10.13.1 | - без установки заглушки | Приказ №99 от 16.09.2019 | 46
10.13.2 | - с установкой заглушки | Приказ №99 от 16.09.2019 | 79
10.14 | Отключение лабораторной горелки (после сезонной работы)
10.14.1 | - без установки заглушки
10.14.1.1 | - на первую горелку | Приказ №99 от 16.09.2019 | 32
10.14.1.2 | - на каждую последующую горелку | Приказ №99 от 16.09.2019 | 23
10.14.2 | - с установкой заглушки
10.14.2.1 | - на первую горелку | Приказ №99 от 16.09.2019 | 72
10.14.2.2 | - на каждую последующую горелку | Приказ №99 от 16.09.2019 | 61
10.15 | Включение калорифера газового, руфтопа (в т.ч. для обогрева сельскохозяйственных помещений)
10.15.1 | - без снятия заглушки
10.15.1.1 | - без автоматики | Приказ №99 от 16.09.2019 | 69
10.15.1.2 | - с автоматикой | Приказ №99 от 16.09.2019 | 105
10.15.2 | - со снятием заглушки
10.15.2.1 | - без автоматики | Приказ №99 от 16.09.2019 | 94
10.15.2.2 | - с автоматикой | Приказ №99 от 16.09.2019 | 126
10.16 | Отключение калорифера газового (в т.ч. для обогрева сельскохозяйственных помещений) на отопительный период
10.16.1 | - без автоматики | Приказ №99 от 16.09.2019 | 36
10.16.2 | - с автоматикой | Приказ №99 от 16.09.2019 | 47
10.17 | Отключение оборудования газифицированной котельной на летний период
10.17.1 | - котельная без газовой автоматики
10.17.1.1 | - с ротационным счётчиком | Приказ №99 от 16.09.2019 | 505
10.17.1.2 | - без ротационного счётчика | Приказ №99 от 16.09.2019 | 343
10.17.2 | - котельная с газовой автоматикой
10.17.2.1 | - с ротационным счётчиком | Приказ №99 от 16.09.2019 | 557
10.17.2.2 | - без ротационного счётчика | Приказ №99 от 16.09.2019 | 378
10.18 | Вызов (выезд) исполнителя работ, в расчете на 1 исполнителя | Приказ №106 от 12.08.2021 | 230
10.19 | Включение бытовой газовой плиты, по заявлению
10.19.1 | - без снятия заглушки
10.19.1.1 | - на первый прибор | Приказ №99 от 16.09.2019 | 84
10.19.1.2 | - на каждый последующий прибор | Приказ №99 от 16.09.2019 | 74
10.19.2 | - со снятием заглушки
10.19.2.1 | - на первый прибор | Приказ №99 от 16.09.2019 | 116
10.19.2.2 | - на каждый последующий прибор | Приказ №99 от 16.09.2019 | 106
10.20 | Включение проточного водонагревателя, по заявлению
10.20.1 | - без снятия заглушки
10.20.1.1 | - на первый прибор | Приказ №99 от 16.09.2019 | 94
10.20.1.2 | - на каждый последующий прибор | Приказ №99 от 16.09.2019 | 83
10.20.2 | - со снятием заглушки
10.20.2.1 | - на первый прибор | Приказ №99 от 16.09.2019 | 126
10.20.2.2 | - на каждый последующий прибор | Приказ №99 от 16.09.2019 | 116
10.21 | Отключение конвектора газового, по заявлению
10.21.1 | - без установки заглушки
10.21.1.1 | - на первый прибор | Приказ №99 от 16.09.2019 | 72
10.21.1.2 | - на каждый последующий прибор | Приказ №99 от 16.09.2019 | 61
10.21.2 | - с установкой заглушки
10.21.2.1 | - на первый прибор | Приказ №99 от 16.09.2019 | 108
10.21.2.2 | - на каждый последующий прибор | Приказ №99 от 16.09.2019 | 97
10.22 | Включение конвектора газового, по заявлению
10.22.1 | - без снятия заглушки
10.22.1.1 | - на первый прибор | Приказ №99 от 16.09.2019 | 105
10.22.1.2 | - на каждый последующий прибор | Приказ №99 от 16.09.2019 | 93
10.22.2 | - со снятием заглушки
10.22.2.1 | - на первый прибор | Приказ №99 от 16.09.2019 | 141
10.22.2.2 | - на каждый последующий прибор | Приказ №99 от 16.09.2019 | 129
11. | Обрезка газопровода
11.1 | Обрезка неработающего газопровода (газового ввода), на обрезание 1 ввода при диаметре газопровода:
11.1.1 | - до 100 мм | Приказ №99 от 16.09.2019 | 1211
11.1.2 | - 101-200 мм | Приказ №99 от 16.09.2019 | 1488
11.1.3 | - 201-300 мм | Приказ №99 от 16.09.2019 | 1895
11.1.4 | - 301-400 мм | Приказ №99 от 16.09.2019 | 2211
11.1.5 | - 401-500 мм | Приказ №99 от 16.09.2019 | 2546
11.1.6 | - 501-600 мм | Приказ №99 от 16.09.2019 | 3178
11.1.7 | - 601-700 мм | Приказ №99 от 16.09.2019 | 3547
11.1.8 | - 701-800 мм | Приказ №99 от 16.09.2019 | 3916
11.1.9 | - 801-900 мм | Приказ №99 от 16.09.2019 | 4285
11.1.10 | - 901-1000 мм | Приказ №99 от 16.09.2019 | 4654
- нормы времени на понижение и восстановление давления в газопроводе применять дополнительно (п.19.1)
11.2 | Обрезка недействующего газопровода (газового ввода), включая снижение и восстановление давления газа в газопроводе на 1 обрезку:
11.2.1 | - диаметром до 80 мм | Приказ №99 от 16.09.2019 | 1457
11.2.2 | - диаметром от 80 мм до 100 мм | Приказ №99 от 16.09.2019 | 1519
11.2.3 | - диаметром от 100 мм до 150 мм | Приказ №99 от 16.09.2019 | 1882
11.3 | Обрезка недействующего газопровода (газового ввода), при диаметре газопровода, мм, на 1 участок
11.3.1 | до 100 | Приказ №99 от 16.09.2019 | 1211
11.3.2 | от 101 до 200 мм | Приказ №99 от 16.09.2019 | 1488
11.3.3 | от 201 до 300 мм | Приказ №99 от 16.09.2019 | 1895
11.3.4 | от 301 до 400 мм | Приказ №99 от 16.09.2019 | 2211
11.3.5 | от 401 до 500 мм | Приказ №99 от 16.09.2019 | 2545
11.4 | Установка (снятие) временных заглушек, на 1 заглушку, без понижения и восстановления давления
11.4.1 | - условия работы - нормальные:
11.4.1.1 | диаметр до 100 мм | Приказ №99 от 16.09.2019 | 520 |  |  |  | 295
11.4.1.2 | диаметр 101- 150 мм | Приказ №99 от 16.09.2019 | 595
11.4.1.3 | диаметр 151- 200 мм | Приказ №99 от 16.09.2019 | 686
11.4.1.4 | диаметр 201- 300 мм | Приказ №99 от 16.09.2019 | 847
11.4.1.5 | диаметр 301- 400 мм | Приказ №99 от 16.09.2019 | 1048
11.4.1.6 | диаметр 401- 500 мм | Приказ №99 от 16.09.2019 | 1296
11.4.1.7 | диаметр 501- 600 мм | Приказ №99 от 16.09.2019 | 1604
11.4.1.8 | диаметр 601- 700 мм | Приказ №99 от 16.09.2019 | 1986 |  |  |  | 1125 | 76.5
11.4.2 | - условия работы - на высоте с приставной лестницей
11.4.2.1 | диаметр до 100 мм | Приказ №99 от 16.09.2019 | 623
11.4.2.2 | диаметр 101- 150 мм | Приказ №99 от 16.09.2019 | 713
11.4.2.3 | диаметр 151- 200 мм | Приказ №99 от 16.09.2019 | 820 |  |  |  | 464 | 76.7
11.4.3 | - условия работы - в колодце
11.4.3.1 | диаметр до 100 мм | Приказ №99 от 16.09.2019 | 729
11.4.3.2 | диаметр 101- 150 мм | Приказ №99 от 16.09.2019 | 831
11.4.3.3 | диаметр 151- 200 мм | Приказ №99 от 16.09.2019 | 961
11.4.3.4 | диаметр 201- 300 мм | Приказ №99 от 16.09.2019 | 1186
11.4.3.5 | диаметр 301- 400 мм | Приказ №99 от 16.09.2019 | 1466
11.4.3.6 | диаметр 401- 500 мм | Приказ №99 от 16.09.2019 | 1816
11.4.3.7 | диаметр 501- 600 мм | Приказ №99 от 16.09.2019 | 2246
11.4.3.8 | диаметр 601- 700 мм | Приказ №99 от 16.09.2019 | 2778 |  |  |  | 1574
- трудозатраты на проверку колодца на загазованность и его проветривание в норме времени учтены.
- нормы времени на понижение и восстановление давления в газопроводе применять дополнительно (п.19.1 данного приложения)
11.5 | Вызов (выезд) исполнителя работ, в расчете на 1 исполнителя | Приказ №106 от 12.08.2021 | 230
11.6 | Резка труб без скоса кромок, на 1 перерез
11.6.1 | - поворотной трубы
11.6.1.1 | - при диаметре трубы 12-18 мм (толщина стенки до 4 мм) | Приказ №99 от 16.09.2019 | 17
11.6.1.2 | - при диаметре трубы 20-36 мм (толщина стенки до 8 мм) | Приказ №99 от 16.09.2019 | 23
11.6.1.3 | - при диаметре трубы 38-65 мм (толщина стенки до 14 мм) | Приказ №99 от 16.09.2019 | 29
11.6.1.4 | - при диаметре трубы 68-76 мм (толщина стенки до 12 мм) | Приказ №99 от 16.09.2019 | 35
11.6.1.5 | - при диаметре трубы 77-102 мм (толщина стенки до 12 мм) | Приказ №99 от 16.09.2019 | 23
11.6.1.6 | - при диаметре трубы 108-170 мм (толщина стенки до 12 мм) | Приказ №99 от 16.09.2019 | 27
11.6.2 | - неповоротной трубы
11.6.2.1 | - при диаметре трубы 12-18 мм (толщина стенки до 4 мм) | Приказ №99 от 16.09.2019 | 23
11.6.2.2 | - при диаметре трубы 20-36 мм (толщина стенки до 8 мм) | Приказ №99 от 16.09.2019 | 29
11.6.2.3 | - при диаметре трубы 38-65 мм (толщина стенки до 14 мм) | Приказ №99 от 16.09.2019 | 35
11.6.2.4 | - при диаметре трубы 68-76 мм (толщина стенки до 12 мм) | Приказ №99 от 16.09.2019 | 40
11.6.2.5 | - при диаметре трубы 77-102 мм (толщина стенки до 12 мм) | Приказ №99 от 16.09.2019 | 27
11.6.2.6 | - при диаметре трубы 108-170 мм (толщина стенки до 12 мм) | Приказ №99 от 16.09.2019 | 31
11.7 | Открытие и закрытие задвижки
11.7.1 | При работе без приставной лесницы
11.7.1.1 | - в нормальном положении
11.7.1.1.1 | Закрыть задвижку | Приказ №99 от 16.09.2019 | 66
11.7.1.1.2 | Проверить задвижку | Приказ №99 от 16.09.2019 | 23
11.7.1.1.3 | Открыть задвижку | Приказ №99 от 16.09.2019 | 64
11.7.1.2 | - в неудобном положении
11.7.1.2.1 | Закрыть задвижку | Приказ №99 от 16.09.2019 | 149
11.7.1.2.2 | Проверить задвижку | Приказ №99 от 16.09.2019 | 23
11.7.1.2.3 | Открыть задвижку | Приказ №99 от 16.09.2019 | 146
11.7.2 | При работе с приставной лесницы
11.7.2.1 | - в нормальном положении
11.7.2.1.1 | Закрыть задвижку | Приказ №99 от 16.09.2019 | 149
11.7.2.1.2 | Проверить задвижку | Приказ №99 от 16.09.2019 | 23
11.7.2.1.3 | Открыть задвижку | Приказ №99 от 16.09.2019 | 146
11.7.2.2 | - в неудобном положении
11.7.2.2.1 | Закрыть задвижку | Приказ №99 от 16.09.2019 | 231
11.7.2.2.2 | Проверить задвижку | Приказ №99 от 16.09.2019 | 23
11.7.2.2.3 | Открыть задвижку | Приказ №99 от 16.09.2019 | 229
12 | Опломбировка газовых приборов
12.1 | Опломбировка | Приказ №99 от 16.09.2019 | 18
12.2 | Вызов (выезд) исполнителя работ, в расчете на 1 исполнителя | Приказ №106 от 12.08.2021 | 230
13. | Первичная и очередная аттестация электрогазосварщиков
13.1 | Электросварщика
13.1.1 | Первичная аттестация, на 1 человека
13.1.1.1 | Всего (на одну группу технических устройств), на 1 аттестуемого | Приказ №99 от 16.09.2019 | 6492
13.1.1.2 | Добавлять на каждую дополнительную группу технических устройств, на 1 аттестуемого | Приказ №99 от 16.09.2019 | 295
13.1.2 | Очередная аттестация (периодическая, дополнительная и внеочередная), на 1 человека
13.1.2.1 | Всего (на одну группу технических устройств), на 1 аттестуемого | Приказ №99 от 16.09.2019 | 4010 |  |  |  | 1968 | 103.8
13.1.2.2 | Добавлять на каждую дополнительную группу технических устройств, на 1 аттестуемого | Приказ №99 от 16.09.2019 | 295
13.2 | Газосварщика
13.2.1 | Первичная аттестация, на 1 человека
13.2.1.1 | ВСЕГО на одну группу технических устройств, на 1 аттестуемого | Приказ №99 от 16.09.2019 | 6413
13.2.1.2 | Добавлять на каждую дополнительную группу технических устройств, на 1 аттестуемого | Приказ №99 от 16.09.2019 | 295
13.2.2 | Очередная аттестация (периодическая, дополнительная и внеочередная), на 1 человека
13.2.2.1 | ВСЕГО на одну группу технических устройств, на 1 аттестуемого | Приказ №99 от 16.09.2019 | 3931 |  |  |  | 1874 | 109.8
13.2.2.2 | Добавлять на каждую дополнительную группу технических устройств, на 1 аттестуемого | Приказ №99 от 16.09.2019 | 295
13.3 | Электрогазосварщика
13.3.1 | Первичная аттестация, на 1 человека
13.3.1.1 | ВСЕГО на одну группу технических устройств, на 1 аттестуемого | Приказ №99 от 16.09.2019 | 8320
13.3.1.2 | Добавлять на каждую дополнительную группу технических устройств, на 1 аттестуемого | Приказ №99 от 16.09.2019 | 295
13.3.2 | Очередная аттестация (периодическая, дополнительная и внеочередная), на 1 человека
13.3.2.1 | ВСЕГО на одну группу технических устройств, на 1 аттестуемого | Приказ №99 от 16.09.2019 | 5854 |  |  |  | 3018 | 94
13.3.2.2 | Добавлять на каждую дополнительную группу технических устройств, на 1 аттестуемого | Приказ №99 от 16.09.2019 | 295
14. | Восстановление (изготовление копий) исполнительно-технической документации для физических и юридических лиц
14.1 | Получение проектной документации из архива и изготовление копий проекта | Приказ №99 от 16.09.2019 | 472 |  |  |  | 192 | 145.8
15. | Приемка в эксплуатацию объектов газоснабжения
15.1 | Приёмка в эксплуатацию системы газоснабжения в жилом доме:
15.1.1 | газопровода - ввода | Приказ №99 от 16.09.2019 | 762 |  |  |  | 311 | 145
15.1.2 | внутридомового газопровода | Приказ №99 от 16.09.2019 | 208 |  |  |  | 85 | 144.7
15.2 | Прием в эксплуатацию распределительного газопровода | Приказ №99 от 16.09.2019 | 960 |  |  |  | 507 | 89.3
15.3 | Прием в эксплуатацию газифицированных коммунально-бытовых объектов | Приказ №99 от 16.09.2019 | 1039 |  |  |  | 424 | 145
15.4 | Приём в эксплуатацию системы газоснабжения в жилом доме (частный сектор):
15.4.1 | газопровода - ввода | Приказ №99 от 16.09.2019 | 764 |  |  |  | 301 | 153.8
15.4.2 | внутридомового газопровода | Приказ №99 от 16.09.2019 | 347 |  |  |  | 137 | 153.3
15.5 | Приём в эксплуатацию узла учёта газа со счётчиком газа (расход газа до 16 м3), кроме населения | Приказ №99 от 16.09.2019 | 804 |  |  |  | 350 | 129.7
15.6 | Приём в эксплуатацию узла учёта газа со счётчиком газа и корректором | Приказ №99 от 16.09.2019 | 6422 |  |  |  | 2791 | 130.1
15.7 | Приём в эксплуатацию узла учёта газа с сужающим устройством и корректором (вычислителем) | Приказ №99 от 16.09.2019 | 10264 |  |  |  | 4461 | 130.1
15.8 | Приём квартир с индивидуальным отоплением от сторонних организаций, 1 квартира
15.8.1 | Приём и оформление документации от сторонних организаций | Приказ №99 от 16.09.2019 | 250 |  |  |  | 99 | 152.5
15.8.2 | Выезд на объект | Приказ №99 от 16.09.2019 | 278 |  |  |  | 109 | 155
15.8.3 | Осмотр газопроводов и газовых приборов в соответствии с проектной документацией, согласно правил безопасности, запись в паспорте | Приказ №99 от 16.09.2019 | 174 |  |  |  | 68 | 155.9
15.8.4 | Сдача документов в архив | Приказ №99 от 16.09.2019 | 118 |  |  |  | 47 | 151.1
| всего: | Приказ №99 от 16.09.2019 | 820 |  |  |  | 323 | 153.9
16. | Техобслуживание (профобслуживание) систем газоснабжения (по договорам)
16.1 | Планово-техническое обслуживание газовых приборов и оборудования
16.1.1 | Бытовая газовая плита
16.1.1.1 | - двухконфорочная
16.1.1.1.1 | - обычная газовая плита (население) | Приказ №99 от 16.09.2019 | 93 |  |  |  | 55 | 69.1
16.1.1.1.2 | - обычная газовая плита (КБО) | Приказ №99 от 16.09.2019 | 104
16.1.1.1.3 | - газовые плиты повышенного класса с автоматикой (для всех категорий) | Приказ №99 от 16.09.2019 | 138 |  |  |  | 81 | 70.4
На каждую последующую плиту более одной к норме времени и тарифу применять коэффициент 0,85
В одноэтажных домах с разбросом домов более 0,1 км к норме времени применять коэффициент 1,2
16.1.1.2 | - трехконфорочная
16.1.1.2.1 | - обычная газовая плита (население) | Приказ №99 от 16.09.2019 | 99
16.1.1.2.2 | - обычная газовая плита (КБО) | Приказ №99 от 16.09.2019 | 111
16.1.1.2.3 | - газовые плиты повышенного класса с автоматикой (для всех категорий) | Приказ №99 от 16.09.2019 | 147
На каждую последующую плиту более одной к норме времени и тарифу применять коэффициент 0,85
одноэтажных домах с разбросом домов более 0,1 км к норме времени применять коэффициент 1,2
16.1.1.3 | - четырёхконфорочная
16.1.1.3.1 | - обычная газовая плита (население) | Приказ №99 от 16.09.2019 | 124
16.1.1.3.2 | - обычная газовая плита (КБО) | Приказ №99 от 16.09.2019 | 138
16.1.1.3.3 | - газовые плиты повышенного класса с автоматикой (для всех категорий) | Приказ №99 от 16.09.2019 | 183
На каждую последующую плиту более одной к норме времени и тарифу применять коэффициент 0,85
В одноэтажных домах с разбросом домов более 0,1 км к норме времени применять коэффициент 1,2
16.1.2 | Проточный водонагреватель
16.1.2.1 | - с полуавтоматическим устройством | Приказ №99 от 16.09.2019 | 191
16.1.2.2 | - с автоматическим устройством | Приказ №99 от 16.09.2019 | 211
16.1.2.3 | - с автоматическим устройством и прибором отключения по тяге | Приказ №99 от 16.09.2019 | 239
16.1.3 | Водонагреватель ёмкостной типа АГВ, АОГВ | Приказ №99 от 16.09.2019 | 319
16.1.4 | Отопительный котёл ВНИИСТО-МЧ
16.1.4.1 | - с автоматическим устройством | Приказ №99 от 16.09.2019 | 312
16.1.4.2 | - без автоматического устройства | Приказ №99 от 16.09.2019 | 249
16.1.5 | Отопительная печь
16.1.5.1 | - с автоматическим устройством | Приказ №99 от 16.09.2019 | 145 |  |  |  | 86 | 68.6
16.1.5.2 | - без автоматического устройства | Приказ №99 от 16.09.2019 | 111 |  |  |  | 65 | 70.8
На каждое последующее устройство более к норме времени и тарифу применять коэффициент К=0,85
16.1.6 | Кипятильник | Приказ №99 от 16.09.2019 | 109
16.1.7 | Лабораторная горелка | Приказ №99 от 16.09.2019 | 78
| На каждую последующую горелку | Приказ №99 от 16.09.2019 | 34
16.1.8 | Горелка инфракрасного излучения | Приказ №99 от 16.09.2019 | 96
| На каждую следующую горелку | Приказ №99 от 16.09.2019 | 65
16.1.9 | Плита ресторанная
16.1.9.1 | - с автоматикой
| - с 1 горелкой | Приказ №99 от 16.09.2019 | 267
| - на каждую последующую горелку | Приказ №99 от 16.09.2019 | 88
16.1.9.2 | - без автоматики
| - с 1 горелкой | Приказ №99 от 16.09.2019 | 187
| - на каждую последующую горелку | Приказ №99 от 16.09.2019 | 66
16.1.10 | Котёл варочный | Приказ №99 от 16.09.2019 | 255
16.1.11 | Калорифер газовый
16.1.11.1 | - с автоматикой | Приказ №99 от 16.09.2019 | 149
16.1.11.2 | - без автоматики | Приказ №99 от 16.09.2019 | 104
16.1.12 | Теплогенератор | Приказ №99 от 16.09.2019 | 156
16.1.13 | Котёл КС с автоматикой АПОК-1 для всех категорий | Приказ №99 от 16.09.2019 | 346
16.1.14 | Котельные газифицированные
16.1.14.1 | - с автоматикой
| - одним котлом с автоматикой | Приказ №99 от 16.09.2019 | 2560
| - на каждый последующий котёл | Приказ №99 от 16.09.2019 | 573
16.1.14.2 | - без автоматики
| - одним котлом без автоматики | Приказ №99 от 16.09.2019 | 1506
| - на каждый последующий котёл | Приказ №99 от 16.09.2019 | 277
16.1.15 | Зерносушилка БГГ-05 (без автоматики), Пост резки металла (горелка «Донмет»)
| всего: | Приказ №99 от 16.09.2019 | 115
16.1.15.1 | Проверка соответствия установки горелок зерносушилки техническим условиям, проверка креплений и прокладки газопровода | Приказ №99 от 16.09.2019 | 24
16.1.15.2 | Смазка кранов, проверка наличия утечек газа и устранение их на газопроводе и запорной арматуре | Приказ №99 от 16.09.2019 | 73
16.1.15.3 | Провести инструктаж ответственного за газовое хозяйство и сделать запись в журнале | Приказ №99 от 16.09.2019 | 18
16.1.16 | Духовой кондиционер «Руфтоп» (без автоматики)
| всего: | Приказ №99 от 16.09.2019 | 127
16.1.16.1 | Проверка соответствия установки кондиционера техническим условиям, проверка креплений и прокладки газопровода | Приказ №99 от 16.09.2019 | 27
16.1.16.2 | Смазка кранов, проверка наличия утечек газа и устранение их на газопроводе и запорной арматуре | Приказ №99 от 16.09.2019 | 80
16.1.16.3 | Проведение инструктажа ответственного за газовое оборудование, запись в журнале | Приказ №99 от 16.09.2019 | 20
16.1.17 | Фритюрница
| всего: | Приказ №99 от 16.09.2019 | 179
16.1.17.1 | Проверка соответствия помещения техническим условиям, проверка плотности газопровода | Приказ №99 от 16.09.2019 | 27
16.1.17.2 | Смазка кранов, проверка наличия утечек газа и их устранение на газопроводе и запорной арматуре | Приказ №99 от 16.09.2019 | 80
16.1.17.3 | Проверка наличия тяги в вентканале | Приказ №99 от 16.09.2019 | 40
16.1.17.4 | Проверка наличия утечек газа и их устранение | Приказ №99 от 16.09.2019 | 20
16.1.17.5 | Провести инструктаж абонента и сделать запись в абонентской книге | Приказ №99 от 16.09.2019 | 12
16.1.18 | Ротационная печь
| всего: | Приказ №99 от 16.09.2019 | 109
16.1.18.1 | Проверка соответствия помещения техническим условиям, плотность креплений газопровода, проверка наличия утечек газа, смазка кранов | Приказ №99 от 16.09.2019 | 73
16.1.18.2 | Проверка наличия тяги в вентканале и дымоходе | Приказ №99 от 16.09.2019 | 18
16.1.18.3 | Проведение инструктажа ответственного за газовое оборудование, запись в журнале | Приказ №99 от 16.09.2019 | 18
16.1.19 | Конвектор
| всего: | Приказ №99 от 16.09.2019 | 187
16.1.19.1 | Проверка соответствия помещения техническим условиям | Приказ №99 от 16.09.2019 | 24
16.1.19.2 | Прочистка горелки, сопла, запальника | Приказ №99 от 16.09.2019 | 24
16.1.19.3 | Прочистка слоя термопары, проверка целостности и налаживания автоматики | Приказ №99 от 16.09.2019 | 48
16.1.19.4 | Смазка кранов на опусках | Приказ №99 от 16.09.2019 | 18
16.1.19.5 | Проверка утечек газа и их устранение | Приказ №99 от 16.09.2019 | 73
16.1.20 | Газовая плита ПГ-6
| всего: | Приказ №99 от 16.09.2019 | 188
16.1.20.1 | Проверка соответствия помещения и крепления плиты техническим условиям | Приказ №99 от 16.09.2019 | 18
16.1.20.2 | Разборка и смазка кранов плиты и крана на опуске | Приказ №99 от 16.09.2019 | 35
16.1.20.3 | Проверка диаметров отверстий сопел горелок | Приказ №99 от 16.09.2019 | 24
16.1.20.4 | Проверка и регулировка горения газа в верхних горелках | Приказ №99 от 16.09.2019 | 30
16.1.20.5 | Проверка герметичности кранов и всех трубопроводов, положения духовки и плотность закрытия дверки | Приказ №99 от 16.09.2019 | 30
16.1.20.6 | Проверка и регулировка автоматики плиты | Приказ №99 от 16.09.2019 | 36
16.1.20.7 | Провести инструктаж обслуживающего персонала и сделать запись в журнале | Приказ №99 от 16.09.2019 | 15
16.1.21 | Спецгорелки
16.1.21.1 | - фритюрница, ротационная печь | Приказ №99 от 16.09.2019 | 230
16.1.21.2 | - "Вечный огонь" | Приказ №99 от 16.09.2019 | 230
16.2 | Плановая проверка плотности внутридомовых газопроводов и устройств на них
16.2.1 | Проверка плотности внутридомового газопровода коммунально-бытового объекта, при количестве газовых устройств на одном стояке:
16.2.1.1 | - до 5 | Приказ №99 от 16.09.2019 | 125 |  |  |  | 73 | 71.2
16.2.1.2 | - 6-10 | Приказ №99 от 16.09.2019 | 145 |  |  |  | 86 | 68.6
16.2.1.3 | - 11-19 | Приказ №99 от 16.09.2019 | 173 |  |  |  | 102 | 69.6
16.2.1.4 | - 20 и более | Приказ №99 от 16.09.2019 | 201 |  |  |  | 118 | 70.3
В случае наличия коллекторов (лежаков) в разводке газопроводов в лестничных клетках или коридорах к норме времени и тарифу применять коэффициент К=1,5
В многоэтажных постройках коммунально-бытового назначения (общежития и т.д.)для проверки плотности внутридомовых газопроводов необходимо пользоваться ТНВ 7.1
16.2.2 | Проверка плотности внутридомовых газопроводов жилого дома
16.2.2.1 | - на 1 квартиру 1-го этажа | Приказ №99 от 16.09.2019 | 118
16.2.2.2 | - на каждую следующую квартиру на стояке | Приказ №99 от 16.09.2019 | 53
В случае наличия коллекторов (лежаков) в разводке газопроводов в лестничных клетках или коридорах к норме времени и тарифу применять коэффициент К=1,5
16.2.3 | Проверка плотности газопроводов в лестничных клетках путём осмотра и обмыливания при длине газопровода:
16.2.3.1 | до 20 м | Приказ №99 от 16.09.2019 | 292
16.2.3.2 | от 21 до 50 м | Приказ №99 от 16.09.2019 | 351
16.2.3.3 | от 51 до 100 м | Приказ №99 от 16.09.2019 | 439
16.2.4 | Техническое обслуживание бытовых счётчиков газа | Приказ №99 от 16.09.2019 | 33
16.2.5 | Планово-техническое обслуживание ВДГС до отопительного и водонагревательного оборудования | Приказ №99 от 16.09.2019 | 206
16.2.6 | Пуск газифицированной котельной
16.2.6.1 | - с автоматикой
16.2.6.1.1 | - с одним котлом | Приказ №99 от 16.09.2019 | 955
16.2.6.1.2 | - на каждый последующий котёл | Приказ №99 от 16.09.2019 | 267
16.2.6.2 | - без автоматики
16.2.6.2.1 | - с одним котлом | Приказ №99 от 16.09.2019 | 623
16.2.6.2.2 | - на каждый последующий котёл | Приказ №99 от 16.09.2019 | 208
16.2.7 | Предпусковая подготовка газифицированной котельной с пуском котельной
16.2.7.1 | - с автоматикой
16.2.7.1.1 | - с одним котлом | Приказ №99 от 16.09.2019 | 2674
16.2.7.1.2 | - на каждый последующий котёл | Приказ №99 от 16.09.2019 | 649
16.2.7.2 | - без автоматики
16.2.7.2.1 | - с одним котлом | Приказ №99 от 16.09.2019 | 1904
16.2.7.2.2. | - на каждый последующий котёл | Приказ №99 от 16.09.2019 | 381
16.3 | Техническое обследование и обслуживание стальных (подземных и надземных) и полиэтиленовых (подземных) газопроводов и сооружений на них
16.3.1 | Техническое обследование подземного газопровода-ввода длиной
16.3.1.1 | - до 20 п.м | Приказ №99 от 16.09.2019 | 56
16.3.1.2 | - 21 - 50 п.м | Приказ №99 от 16.09.2019 | 76
16.3.1.3 | - 51 - 100 п.м | Приказ №99 от 16.09.2019 | 123
- в случае протяжённости газопровода свыше 100 п.м к норме времени на 100 п.м. добавляется норма времени соответственно 20, 50, 100п.м
16.3.2 | Техническое обследование путём обхода уличных газопроводов, на 100 п.м | Приказ №99 от 16.09.2019 | 19
16.3.3 | Техническое обследование надземной части газопровода-ввода
16.3.3.1 | - газопровода длиной
16.3.3.1.1 | - до 20 п.м | Приказ №99 от 16.09.2019 | 33
16.3.3.1.2 | - 21 - 50 п.м | Приказ №99 от 16.09.2019 | 42
16.3.3.1.3 | - 51 - 100 п.м | Приказ №99 от 16.09.2019 | 59
- в случае протяжённости газопровода свыше 100 п.м к норме времени на 100 п.м. добавляется норма времени соответственно 20, 50, 100п.м
16.3.3.2 | - отключающих устройств, на 1 устройство
16.3.3.2.1 | - кран | Приказ №99 от 16.09.2019 | 9
16.3.3.2.2 | - электроизолирующий фланец | Приказ №99 от 16.09.2019 | 15
16.3.3.2.3 | - задвижка | Приказ №99 от 16.09.2019 | 21
16.3.4 | Проверка на загазованность газовых колодцев и колодцев подземных коммуникаций
16.3.4.1 | - со снятием крышки колодца
16.3.4.1.1 | - без дополнительных работ | Приказ №99 от 16.09.2019 | 15
16.3.4.1.2 | - в случае выполнения дополнительных работ, связанных с очисткой колодца от снега и льда | Приказ №99 от 16.09.2019 | 18
16.3.4.2 | - через отверстие в крышке колодца
16.3.4.2.1 | - без дополнительных работ | Приказ №99 от 16.09.2019 | 12
16.3.4.2.2 | - в случае выполнения дополнительных работ, связанных с очисткой колодца от снега и льда | Приказ №99 от 16.09.2019 | 14
16.3.5 | Проверка на загазованность подвального помещения, на 1 подвальное помещение
16.3.5.1 | - внутри помещения | Приказ №99 от 16.09.2019 | 77
16.3.5.2 | - через вентканал | Приказ №99 от 16.09.2019 | 15
16.3.6 | Проверка на загазованность контрольной трубки, на 1 контрольную трубку
16.3.6.1 | - без дополнительных работ | Приказ №99 от 16.09.2019 | 24
13.3.6.2 | - в случае выполнения дополнительных работ, связанных с очисткой ковера от снега и льда | Приказ №99 от 16.09.2019 | 28
16.3.7 | Проверка технического состояния контрольного проводника, проверка его на загазованность, на 1 контрольный проводник
16.3.7.1 | - без дополнительных работ | Приказ №99 от 16.09.2019 | 18
16.3.7.2 | - в случае выполнения дополнительных работ, связанных с очисткой ковера от снега и льда | Приказ №99 от 16.09.2019 | 21
16.3.8 | Проверка плотности газопровода с помощью контрольной трубки, на 1 контрольную трубку | Приказ №99 от 16.09.2019 | 15
16.3.9 | Проверка плотности подземных газопроводов приборным методом контроля, на 100 п.м.
16.3.9.1 | - уличных газопроводов | Приказ №99 от 16.09.2019 | 134
16.3.9.2 | - дворовых вводов | Приказ №99 от 16.09.2019 | 112
16.3.10 | Проверка состояния изоляционного покрытия трубы газопровода приборным методом контроля, на 100 п.м.
16.3.10.1 | - уличных газопроводов | Приказ №99 от 16.09.2019 | 645
16.3.10.2 | - дворовых вводов | Приказ №99 от 16.09.2019 | 1676
16.3.11 | Привязка трассы подземного газопровода на местности трассоискателемТПК-1, на 100 п.м | Приказ №99 от 16.09.2019 | 422
16.3.12 | Техническое обслуживание отключающих устройств в газовых колодцах, на 1 колодец
16.3.12.1 | - проветривание газового колодца | Приказ №99 от 16.09.2019 | 79
16.3.12.2 | - газопровод низкого давления
16.3.12.2.1 | - без линзового компенсатора | Приказ №99 от 16.09.2019 | 158
16.3.12.2.2 | - с линзовым компенсатором | Приказ №99 от 16.09.2019 | 441
16.3.12.3 | - газопровод среднего и высокого давления
16.3.12.3.1 | - без линзового компенсатора | Приказ №99 от 16.09.2019 | 158
16.3.12.3.2 | - с линзовым компенсатором | Приказ №99 от 16.09.2019 | 504
16.3.12.4 | - задвижки (на 1 задвижку) диаметром:
16.3.12.4.1 | - до 150 мм | Приказ №99 от 16.09.2019 | 435
16.3.12.4.2 | - 151-300мм | Приказ №99 от 16.09.2019 | 529
16.3.12.4.3 | - 301-500мм | Приказ №99 от 16.09.2019 | 602
16.3.12.4.4 | - 501-700мм | Приказ №99 от 16.09.2019 | 693
16.3.12.5 | - краны (на 1 кран) диаметром:
16.3.12.5.1 | - до 50 мм | Приказ №99 от 16.09.2019 | 180
16.3.12.5.2 | - 51-100 мм | Приказ №99 от 16.09.2019 | 195
16.3.12.5.3 | - 101-150 мм | Приказ №99 от 16.09.2019 | 262
- в случае наличия в газовом колодце линзового компенсатора и задвижки (крана) нормы времени и тарифы по таблицам 1 и 2 суммируются
- в случае выполнения дополнительных работ, которые связаны с очисткой крышки колодца от снега и льда к нормам времени и тарифам табл.1 применять коэффициент К=1,2
16.3.13 | Проверка на герметичность соединений комбинированных регуляторов давления газа при обходе газопроводов | Приказ №99 от 16.09.2019 | 39
16.4 | Обслуживание ГРП, ГРУ и ШРП путём обхода без учёта периодичности
16.4.1 | Технический осмотр ГРП, ГРУ ( на 1 ГРП, ГРУ) при сроке эксплуатации:
16.4.1.1 | - до 20 лет | Приказ №99 от 16.09.2019 | 200
| - на каждый последующий комплект оборудования | Приказ №99 от 16.09.2019 | 160
16.4.1.2 | - 21-40 лет | Приказ №99 от 16.09.2019 | 300
| - на каждый последующий комплект оборудования | Приказ №99 от 16.09.2019 | 240
16.4.1.3 | - более 40 лет | Приказ №99 от 16.09.2019 | 400
| - на каждый последующий комплект оборудования | Приказ №99 от 16.09.2019 | 320
16.4.2 | Технический осмотр ШРП, на 1 ШРП | Приказ №99 от 16.09.2019 | 133
| - на каждый последующий комплект оборудования | Приказ №99 от 16.09.2019 | 107
16.4.3 | Техническое обслуживание и регулирование оборудования ГРП, ГРУ, на 1 ГРП, ГРУ
16.4.3.1 | - до 20 лет | Приказ №99 от 16.09.2019 | 1234
| - на каждый последующий комплект оборудования | Приказ №99 от 16.09.2019 | 987
16.4.3.2 | - 21-40 лет | Приказ №99 от 16.09.2019 | 1891
| - на каждый последующий комплект оборудования | Приказ №99 от 16.09.2019 | 1513
16.4.3.3 | - более 40 лет | Приказ №99 от 16.09.2019 | 2467
| - на каждый последующий комплект оборудования | Приказ №99 от 16.09.2019 | 1974
16.4.4 | Техническое обслуживание и регулирование оборудования ШРП, на 1 ШРП | Приказ №99 от 16.09.2019 | 733
| - на каждый последующий комплект оборудования | Приказ №99 от 16.09.2019 | 587
16.4.5 | Текущий ремонт оборудования ГРП, на 1 ГРП
16.4.5.1 | - ГРП с регулятором давления типа РДУК и РДС нетелемеханизированный
16.4.5.1.1 | - до 20 лет | Приказ №99 от 16.09.2019 | 4569
| - на каждый последующий комплект оборудования | Приказ №99 от 16.09.2019 | 4341
16.4.5.1.2 | - 21-40 лет | Приказ №99 от 16.09.2019 | 6854
| - на каждый последующий комплект оборудования | Приказ №99 от 16.09.2019 | 6511
16.4.5.1.3 | - более 40 лет | Приказ №99 от 16.09.2019 | 9138
| - на каждый последующий комплект оборудования | Приказ №99 от 16.09.2019 | 8681
16.4.5.2 | - ГРП с регулятором давления типа РНД нетелемеханизированный
16.4.5.2.1 | - до 20 лет | Приказ №99 от 16.09.2019 | 4745
| - на каждый последующий комплект оборудования | Приказ №99 от 16.09.2019 | 4508
16.4.5.2.2 | - 21-40 лет | Приказ №99 от 16.09.2019 | 7128
| - на каждый последующий комплект оборудования | Приказ №99 от 16.09.2019 | 6772
16.4.5.2.3 | - более 40 лет | Приказ №99 от 16.09.2019 | 9490
| - на каждый последующий комплект оборудования | Приказ №99 от 16.09.2019 | 9016
16.4.6 | Текущий ремонт оборудования ГРУ с регулятором давления типа РДУК и РДС, на 1 ГРУ
16.4.6.1 | - до 20 лет | Приказ №99 от 16.09.2019 | 3796 |  |  |  | 2238
| - на каждый последующий комплект оборудования | Приказ №99 от 16.09.2019 | 3606 |  |  |  | 2126
16.4.6.2 | - 21-40 лет | Приказ №99 от 16.09.2019 | 5701 |  |  |  | 3362
| - на каждый последующий комплект оборудования | Приказ №99 от 16.09.2019 | 5416 |  |  |  | 3194
16.4.6.3 | - более 40 лет | Приказ №99 от 16.09.2019 | 7581 |  |  |  | 4471
| - на каждый последующий комплект оборудования | Приказ №99 от 16.09.2019 | 7202 |  |  |  | 4247
16.4.7 | Текущий ремонт оборудования ШРП, на 1 ШРП | Приказ №99 от 16.09.2019 | 2477 |  |  |  | 1460
| - на каждый последующий комплект оборудования | Приказ №99 от 16.09.2019 | 1981 |  |  |  | 1168
16.4.8 | Остановка ГРП, ГРУ (на 1 ГРП, ГРУ) | Приказ №99 от 16.09.2019 | 949
16.4.9 | Пуск ГРП, ГРУ (на 1 ГРП, ГРУ) | Приказ №99 от 16.09.2019 | 1353
16.4.10 | Остановка ШРП (на 1 ШРП) | Приказ №99 от 16.09.2019 | 554 |  |  |  | 327
16.4.11 | Пуск ШРП (на 1 ШРП) | Приказ №99 от 16.09.2019 | 776
16.4.12 | Ремонт домового регулятора давления (РТГБ-10, РТГБ-20), на 1 регулятор | Приказ №99 от 16.09.2019 | 1518
16.4.13 | Проверка параметров срабатывания ПСК и ПЗК на газорегуляторных пунктах
16.4.13.1 | - на 1 комплект оборудования | Приказ №99 от 16.09.2019 | 658
16.4.13.2 | - на каждый последующий комплект оборудования | Приказ №99 от 16.09.2019 | 170
16.4.14 | Техническое обслуживание домового регулятора давления, на 1 регулятор давления | Приказ №99 от 16.09.2019 | 77
16.5 | Антикоррозийная изоляция
16.5.1 | Антикоррозийная изоляция стыков стальных трубопроводов (весьма усиленная), диаметром до:
16.5.1.1 | - 100 мм | Приказ №99 от 16.09.2019 | 173 |  |  |  | 102 | 69.6
16.5.1.2 | - 200 мм | Приказ №99 от 16.09.2019 | 183 |  |  |  | 108 | 69.4
16.5.1.3 | - 300 мм | Приказ №99 от 16.09.2019 | 217
16.5.1.4 | - 400 мм | Приказ №99 от 16.09.2019 | 255
16.5.1.5 | - 500 мм | Приказ №99 от 16.09.2019 | 339
16.6 | Техническое обслуживание средств защиты газопроводов | [6 empty] | #DIV/0!
16.6.1 | Измерение разности потенциалов "трубопровод-земля" на стояках дворовых вводов стрелочным или цифровым прибором ( на 1 стояк), при снятии показаний в течение: | [6 empty] | #DIV/0!
16.6.1.1 | - 2 мин. | Приказ №99 от 16.09.2019 | 64 |  |  |  |  | #DIV/0!
16.6.1.2 | - 10 мин. | Приказ №99 от 16.09.2019 | 161 |  |  |  |  | #DIV/0!
16.6.1.3 | - 60 мин. | Приказ №99 от 16.09.2019 | 780 |  |  |  |  | #DIV/0!
16.6.1.4 | - 120 мин. | Приказ №99 от 16.09.2019 | 1520 |  |  |  |  | #DIV/0!
16.6.2 | Проверка исправности электроизолирующего фланца, на 1 фланец | Приказ №99 от 16.09.2019 | 46 |  |  |  |  | #DIV/0!
16.6.3 | Измерение разности потенциала "трубопровод-земля" на контрольно-измерительных пунктах (КИП) стрелочным или цифровым прибором ( на 1 КИП), при снятии показаний в течение: | [6 empty] | #DIV/0!
16.6.3.1 | - 2 мин. | Приказ №99 от 16.09.2019 | 76 |  |  |  |  | #DIV/0!
16.6.3.2 | - 10 мин. | Приказ №99 от 16.09.2019 | 173 |  |  |  |  | #DIV/0!
16.6.3.3 | - 60 мин. | Приказ №99 от 16.09.2019 | 792 |  |  |  |  | #DIV/0!
16.6.3.4 | - 120 мин. | Приказ №99 от 16.09.2019 | 1532 |  |  |  |  | #DIV/0!
16.6.4 | Контрольная проверка качества защитного покрытия трубопроводов на бровке траншеи (на 1 отрезок трубопровода), при отрезке трубопровода протяжённостью: | [6 empty] | #DIV/0!
16.6.4.1 | - до 20 м | Приказ №99 от 16.09.2019 | 108 |  |  |  |  | #DIV/0!
16.6.4.2 | - 21-50 м | Приказ №99 от 16.09.2019 | 174 |  |  |  |  | #DIV/0!
16.6.4.3 | - 51-100 м | Приказ №99 от 16.09.2019 | 293 |  |  |  |  | #DIV/0!
16.6.4.4 | - 101-250 м | Приказ №99 от 16.09.2019 | 605 |  |  |  |  | #DIV/0!
16.6.4.5 | - 251-500 м | Приказ №99 от 16.09.2019 | 1216 |  |  |  |  | #DIV/0!
| на каждые последующие 100 м трубопроводов более 500 м к норме времени и тарифу добавлять | Приказ №99 от 16.09.2019 | 382 |  |  |  |  | #DIV/0!
16.6.5 | Контрольная проверка качества защитного покрытия трубопровода, уложенного в траншею на отрезок трубопровода протяжённостью: | [6 empty] | #DIV/0!
| - до 20 | Приказ №99 от 16.09.2019 | 64 |  |  |  |  | #DIV/0!
| - 21-50 | Приказ №99 от 16.09.2019 | 115 |  |  |  |  | #DIV/0!
| - 51-100 | Приказ №99 от 16.09.2019 | 196 |  |  |  |  | #DIV/0!
| - 101-250 | Приказ №99 от 16.09.2019 | 287 |  |  |  |  | #DIV/0!
| - 251-500 | Приказ №99 от 16.09.2019 | 522 |  |  |  |  | #DIV/0!
| на каждые последующие 100 м трубопроводов более 500 м к норме времени и тарифу добавлять | Приказ №99 от 16.09.2019 | 229 |  |  |  |  | #DIV/0!
16.6.6 | Контрольная проверка качества защитного покрытия трубопровода, уложенного в траншею и присыпанного грунтом на 20-30 см на отрезок трубопровода протяжённостью: | [6 empty] | #DIV/0!
| - до 20 | Приказ №99 от 16.09.2019 | 105 |  |  |  |  | #DIV/0!
| - 21-50 | Приказ №99 от 16.09.2019 | 169 |  |  |  |  | #DIV/0!
| - 51-100 | Приказ №99 от 16.09.2019 | 271 |  |  |  |  | #DIV/0!
| - 101-250 | Приказ №99 от 16.09.2019 | 519 |  |  |  |  | #DIV/0!
| - 251-500 | Приказ №99 от 16.09.2019 | 997 |  |  |  |  | #DIV/0!
| на каждые последующие 100 м трубопроводов более 500 м к норме времени и тарифу добавлять | Приказ №99 от 16.09.2019 | 344 |  |  |  |  | #DIV/0!
16.6.7 | Периодический технический осмотр и обслуживание станции катодной защиты | Приказ №99 от 16.09.2019 | 302 |  |  |  |  | #DIV/0!
| - при проверке технического состояния станции типа КСС-1200, ПСК, ПДУ и т.д. | Приказ №99 от 16.09.2019 | 461 |  |  |  |  | #DIV/0!
16.6.8 | Периодический технический осмотр и обслуживание установки протекторной защиты | Приказ №99 от 16.09.2019 | 191 |  |  |  |  | #DIV/0!
| - при наличии блуждающих токов показания прибора снимать в течение 10 минут. Добавлять к норме времени и тарифу | Приказ №99 от 16.09.2019 | 414 |  |  |  |  | #DIV/0!
16.6.9 | Периодический технический осмотр и обслуживание защитного заземления станции катодной защиты | Приказ №99 от 16.09.2019 | 243 |  |  |  |  | #DIV/0!
16.6.10 | Регулирование режимов работы станции катодной защиты | Приказ №99 от 16.09.2019 | 430 |  |  |  |  | #DIV/0!
| - при производстве измерений в других положениях переключателей на каждое последующее измерение добавлять | Приказ №99 от 16.09.2019 | 121 |  |  |  |  | #DIV/0!
16.6.11 | Проверка эффективности работы станции катодной защиты | Приказ №99 от 16.09.2019 | 794 |  |  |  |  | #DIV/0!
| - при большем количестве измерений на каждое последующее измерение добавлять | Приказ №99 от 16.09.2019 | 303 |  |  |  |  | #DIV/0!
16.7 | Ремонт средств защиты подземных трубопроводов от коррозии | [6 empty] | #REF!
16.7.1 | Профилактический ремонт станции катодной защиты | Приказ №99 от 16.09.2019 | 1089 |  |  |  |  | #DIV/0!
| - при проверке технического состояния станций типа КСС-1200, ПАСК, ПДУ, АРТЗ и т.д. | Приказ №99 от 16.09.2019 | 1661 |  |  |  |  | #DIV/0!
16.7.2 | Профилактический ремонт точки дренирования в ковере | Приказ №99 от 16.09.2019 | 199 |  |  |  |  | #DIV/0!
16.7.3 | Ремонт блока управления /усилителя постоянного тока/ | Приказ №99 от 16.09.2019 | 1434 |  |  |  |  | #DIV/0!
| - на замену каждого последующего элемента добавлять | Приказ №99 от 16.09.2019 | 169 |  |  |  |  | #REF!
16.7.4 | Замена блока управления /усилителя постоянного тока/ | Приказ №99 от 16.09.2019 | 646 |  |  |  |  | #DIV/0!
16.7.5 | Текущий ремонт преобразователей типа ПСК, ПАСК, АРТЗ и т.д. | [6 empty] | #DIV/0!
16.7.5.1 | Ремонт силовой части преобразователя | Приказ №99 от 16.09.2019 | 1285 |  |  |  |  | #DIV/0!
16.7.5.2 | Ремонт блока управления | Приказ №99 от 16.09.2019 | 1827 |  |  |  |  | #DIV/0!
| - на замену каждого последующего элемента добавлять | Приказ №99 от 16.09.2019 | 203 |  |  |  |  | #DIV/0!
16.7.6 | Текущий ремонт преобразователя типа КСС-600, КСС -1200 (в условиях мастерских) | Приказ №99 от 16.09.2019 | 3021 |  |  |  |  | #DIV/0!
| - при ремонте одноканальных блоков типа УБСЗ, БЗК и др. добавлять | Приказ №99 от 16.09.2019 | 382 |  |  |  |  | #DIV/0!
| - при ремонте многоканальных блоков типа БДД, ПКК и др. добавлять | Приказ №99 от 16.09.2019 | 732 |  |  |  |  | #DIV/0!
16.7.7 | Замена силового трансформатора | Приказ №99 от 16.09.2019 | 618 |  |  |  |  | #DIV/0!
16.7.8 | Ремонт выпрямительного моста /на диодах/ (в условиях мастерских) | Приказ №99 от 16.09.2019 | 382 |  |  |  |  | #DIV/0!
16.7.9 | Замена предохранительных колодок | Приказ №99 от 16.09.2019 | 247 |  |  |  |  | #DIV/0!
16.7.10 | Определение мест повреждения кабеля | Приказ №99 от 16.09.2019 | 901 |  |  |  |  | #DIV/0!
| - на установку соединительной муфты при стыковке кабеля добавлять | Приказ №99 от 16.09.2019 | 255 |  |  |  |  | #DIV/0!
16.7.11 | Замена участков кабельной линии / в траншее / | Приказ №99 от 16.09.2019 | 524 |  |  |  |  | #DIV/0!
16.7.12 | Ремонт наружной линии питания защитных установок | Приказ №99 от 16.09.2019 | 1295 |  |  |  |  | #DIV/0!
16.8 | Монтаж и демонтаж средств защиты подземных трубопроводов от коррозии | [6 empty] | #DIV/0!
16.8.1 | Монтаж станции катодной защиты на кирпичной стене | [6 empty] | #DIV/0!
16.8.1.1 | - типа КСС-600 | Приказ №99 от 16.09.2019 | 4612 |  |  |  |  | #DIV/0!
16.8.1.2 | - типа КСС-1200 и т.д. | Приказ №99 от 16.09.2019 | 6703 |  |  |  |  | #DIV/0!
16.8.2 | Монтаж станции катодной защиты типа ПСК, ПАСК на конструкции | Приказ №99 от 16.09.2019 | 5381 |  |  |  |  | #DIV/0!
16.8.3 | Монтаж и демонтаж преобразователя СКЗ | [6 empty] | #DIV/0!
16.8.3.1 | - типа КСС-600 | Приказ №99 от 16.09.2019 | 561 |  |  |  |  | #DIV/0!
| - при выполнении регулировки режимов работы станции катодной защиты добавлять | Приказ №99 от 16.09.2019 | 411 |  |  |  |  | #DIV/0!
16.8.3.2 | - типа КСС-1200 и т.д. | Приказ №99 от 16.09.2019 | 815 |  |  |  |  | #DIV/0!
| - при выполнении регулировки режимов работы станции катодной защиты добавлять | Приказ №99 от 16.09.2019 | 398 |  |  |  |  | #DIV/0!
16.8.4 | Демонтаж станции катодной защиты | [6 empty] | #DIV/0!
16.8.4.1 | - типа КСС-600 | Приказ №99 от 16.09.2019 | 1464 |  |  |  |  | #DIV/0!
| - при демонтаже одноканальных и многоканальных блоков добавлять | Приказ №99 от 16.09.2019 | 397 |  |  |  |  | #DIV/0!
16.8.4.2 | - типа КСС-1200 и т.д. | Приказ №99 от 16.09.2019 | 2128 |  |  |  |  | #DIV/0!
| - при демонтаже одноканальных и многоканальных блоков добавлять | Приказ №99 от 16.09.2019 | 384 |  |  |  |  | #DIV/0!
16.8.5 | Установка электросчётчика / щитового прибора / | [6 empty] | #DIV/0!
16.8.5.1 | - типа КСС-600 | Приказ №99 от 16.09.2019 | 353 |  |  |  |  | #DIV/0!
| - при замене счётчика добавлять | Приказ №99 от 16.09.2019 | 64 |  |  |  |  | #DIV/0!
16.8.5.2 | - типа КСС-1200 и т.д. | Приказ №99 от 16.09.2019 | 513 |  |  |  |  | #DIV/0!
| - при замене счётчика добавлять | Приказ №99 от 16.09.2019 | 93 |  |  |  |  | #DIV/0!
16.8.6 | Установка табличек на защитных установках | Приказ №99 от 16.09.2019 | 150 |  |  |  |  | #DIV/0!
16.8.7 | Присоединение потенциал уравнивающих перемычек | Приказ №99 от 16.09.2019 | 592 |  |  |  |  | #DIV/0!
16.8.8 | Подключение кабеля к трубопроводу | Приказ №99 от 16.09.2019 | 1089 |  |  |  |  | #DIV/0!
16.8.9 | Монтаж узла подключения кабеля токоотвода к анодному заземлителю | Приказ №99 от 16.09.2019 | 777 |  |  |  |  | #DIV/0!
16.9 | Ремонтные работы на газопроводах | [6 empty] | #DIV/0!
16.9.1 | Восстановление повреждённых мест антикоррозионного (защитного) покрытия газопровода вручную на 1м2 покрытия | Приказ №99 от 16.09.2019 | 1756 |  |  |  | 1036 | 69.5
16.9.2 | Устранение кристаллогидратных и снежно-ледовых закупорок в газопроводе, на 1 закуп. | [6 empty] | #DIV/0!
16.9.2.1 | - заливанием растворителя | Приказ №99 от 16.09.2019 | 339 |  |  |  |  | #DIV/0!
16.9.2.2 | - подогревом места закупорки | Приказ №99 от 16.09.2019 | 713 |  |  |  |  | #DIV/0!
16.9.2.3 | - шурованием | Приказ №99 от 16.09.2019 | 539 |  |  |  |  | #DIV/0!
16.9.2.4 | - продувкой инертным или горючим газом | Приказ №99 от 16.09.2019 | 603 |  |  |  |  | #DIV/0!
16.9.3 | Установка усилительной муфты с гофрой на стыке газопровода (без восстановления защитного покрытия), на 1 муфту при диаметре газопровода | [6 empty] | #DIV/0!
16.9.3.1 | - до 100 мм | Приказ №99 от 16.09.2019 | 2212 |  |  |  |  | #DIV/0!
16.9.3.2 | - 101-200 мм | Приказ №99 от 16.09.2019 | 2836 |  |  |  |  | #DIV/0!
16.9.3.3 | - 201-300 мм | Приказ №99 от 16.09.2019 | 3616 |  |  |  |  | #DIV/0!
16.9.3.4 | - 301-400 мм | Приказ №99 от 16.09.2019 | 4428 |  |  |  |  | #DIV/0!
16.9.3.5 | - 401-500 мм | Приказ №99 от 16.09.2019 | 5130 |  |  |  |  | #DIV/0!
16.9.3.6 | - 501-600 мм | Приказ №99 от 16.09.2019 | 6219 |  |  |  |  | #DIV/0!
16.9.3.7 | - 601-700 мм | Приказ №99 от 16.09.2019 | 7046 |  |  |  |  | #DIV/0!
16.9.3.8 | - 701-800 мм | Приказ №99 от 16.09.2019 | 7951 |  |  |  |  | #DIV/0!
16.9.3.9 | - 801-900 мм | Приказ №99 от 16.09.2019 | 8975 |  |  |  |  | #DIV/0!
16.9.3.10 | - 901-1000 мм | Приказ №99 от 16.09.2019 | 10116 |  |  |  |  | #DIV/0!
| - нормы времени на понижение и восстановление давления в газопроводе применять дополнительно (п.19.1) | [6 empty] | #DIV/0!
16.9.4 | Восстановление стенки газопровода наложением заплатки (без восстановления защитного покрытия), на 1 латку при диаметре газопровода | [6 empty] | #DIV/0!
16.9.4.1 | - до 200 мм | Приказ №99 от 16.09.2019 | 350 |  |  |  |  | #DIV/0!
16.9.4.2 | - 201-500 мм | Приказ №99 от 16.09.2019 | 406 |  |  |  |  | #DIV/0!
16.9.4.3 | - более 500 мм | Приказ №99 от 16.09.2019 | 630 |  |  |  |  | #DIV/0!
| - нормы времени на понижение и восстановление давления в газопроводе применять дополнительно (п.19.1) | [6 empty] | #DIV/0!
16.9.5 | Замена участка подземного газопровода (врезка катушки) (без восстановления защитного покрытия), на 1 участок при диаметре газопровода: | [6 empty] | #DIV/0!
16.9.5.1 | - до 100 мм | Приказ №99 от 16.09.2019 | 2402 |  |  |  |  | #DIV/0!
16.9.5.2 | - 101-150 мм | Приказ №99 от 16.09.2019 | 2802 |  |  |  |  | #DIV/0!
16.9.5.3 | - 151-200 мм | Приказ №99 от 16.09.2019 | 3022 |  |  |  |  | #DIV/0!
16.9.5.4 | - 201-300 мм | Приказ №99 от 16.09.2019 | 3410 |  |  |  |  | #DIV/0!
16.9.5.5 | - 301-400 мм | Приказ №99 от 16.09.2019 | 3875 |  |  |  |  | #DIV/0!
16.9.5.6 | - 401-500 мм | Приказ №99 от 16.09.2019 | 4262 |  |  |  |  | #DIV/0!
16.9.5.7 | - 501-600 мм | Приказ №99 от 16.09.2019 | 5003 |  |  |  |  | #DIV/0!
16.9.5.8 | - 601-700 мм | Приказ №99 от 16.09.2019 | 5568 |  |  |  |  | #DIV/0!
16.9.5.9 | - 701-800 мм | Приказ №99 от 16.09.2019 | 6133 |  |  |  |  | #DIV/0!
16.9.5.10 | - 801-900 мм | Приказ №99 от 16.09.2019 | 6698 |  |  |  |  | #DIV/0!
16.9.5.11 | - 901-1000 мм | Приказ №99 от 16.09.2019 | 7262 |  |  |  |  | #DIV/0!
| - нормы времени на понижение и восстановление давления в газопроводе применять дополнительно (п.19.1) | [6 empty] | #DIV/0!
16.9.6 | Обрезка неработающего газопровода (газового ввода), на обрезание 1 ввода при диаметре газопровода: | [6 empty] | #DIV/0!
16.9.6.1 | - до 100 мм | Приказ №99 от 16.09.2019 | 1162 |  |  |  |  | #DIV/0!
16.9.6.2 | - 101-200 мм | Приказ №99 от 16.09.2019 | 1428 |  |  |  |  | #DIV/0!
16.9.6.3 | - 201-300 мм | Приказ №99 от 16.09.2019 | 1819 |  |  |  |  | #DIV/0!
16.9.6.4 | - 301-400 мм | Приказ №99 от 16.09.2019 | 2123 |  |  |  |  | #DIV/0!
16.9.6.5 | - 401-500 мм | Приказ №99 от 16.09.2019 | 2444 |  |  |  |  | #DIV/0!
16.9.6.6 | - 501-600 мм | Приказ №99 от 16.09.2019 | 3051 |  |  |  |  | #DIV/0!
16.9.6.7 | - 601-700 мм | Приказ №99 от 16.09.2019 | 3405 |  |  |  |  | #DIV/0!
16.9.6.8 | - 701-800 мм | Приказ №99 от 16.09.2019 | 3759 |  |  |  |  | #DIV/0!
16.9.6.9 | - 801-900 мм | Приказ №99 от 16.09.2019 | 4114 |  |  |  |  | #DIV/0!
16.9.6.10 | - 901-1000 мм | Приказ №99 от 16.09.2019 | 4468 |  |  |  |  | #DIV/0!
| - нормы времени на понижение и восстановление давления в газопроводе применять дополнительно (п.19.1) | [6 empty] | #DIV/0!
16.9.7 | Установка (снятие) временных заглушек, на 1 заглушку | [6 empty] | #DIV/0!
16.9.7.1 | - при нормальных условиях работы, при диаметре газопровода: | [6 empty] | #DIV/0!
16.9.7.1.1 | - до 100 мм | Приказ №99 от 16.09.2019 | 499 |  |  |  |  | #DIV/0!
16.9.7.1.2 | - 101-150 мм | Приказ №99 от 16.09.2019 | 571 |  |  |  |  | #DIV/0!
16.9.7.1.3 | - 151-200 мм | Приказ №99 от 16.09.2019 | 658 |  |  |  |  | #DIV/0!
16.9.7.1.4 | - 201-300 мм | Приказ №99 от 16.09.2019 | 813 |  |  |  |  | #DIV/0!
16.9.7.1.5 | - 301-400 мм | Приказ №99 от 16.09.2019 | 1006 |  |  |  |  | #DIV/0!
16.9.7.1.6 | - 401-500 мм | Приказ №99 от 16.09.2019 | 1245 |  |  |  |  | #DIV/0!
16.9.7.1.7 | - 501-600 мм | Приказ №99 от 16.09.2019 | 1540 |  |  |  |  | #DIV/0!
16.9.7.1.8 | - 601-700 мм | Приказ №99 от 16.09.2019 | 1906 |  |  |  |  | #DIV/0!
16.9.7.1.9 | - 701-800 мм | Приказ №99 от 16.09.2019 | 2345 |  |  |  |  | #DIV/0!
16.9.7.1.10 | - 801-900 мм | Приказ №99 от 16.09.2019 | 2875 |  |  |  |  | #DIV/0!
16.9.7.1.11 | - 901-1000 мм | Приказ №99 от 16.09.2019 | 3537 |  |  |  |  | #DIV/0!
16.9.7.2 | - на высоте с приставной лестницей, при диаметре газопровода: | [6 empty] | #DIV/0!
16.9.7.2.1 | - до 100 мм | Приказ №99 от 16.09.2019 | 598 |  |  |  |  | #DIV/0!
16.9.7.2.2 | - 101-150 мм | Приказ №99 от 16.09.2019 | 685 |  |  |  |  | #DIV/0!
16.9.7.2.3 | - 151-200 мм | Приказ №99 от 16.09.2019 | 787 |  |  |  |  | #DIV/0!
16.9.7.3 | - в колодце, при диаметре газопровода: | [6 empty] | #DIV/0!
16.9.7.3.1 | - до 100 мм | Приказ №99 от 16.09.2019 | 700 |  |  |  |  | #DIV/0!
16.9.7.3.2 | - 101-150 мм | Приказ №99 от 16.09.2019 | 798 |  |  |  |  | #DIV/0!
16.9.7.3.3 | - 151-200 мм | Приказ №99 от 16.09.2019 | 923 |  |  |  |  | #DIV/0!
16.9.7.3.4 | - 201-300 мм | Приказ №99 от 16.09.2019 | 1139 |  |  |  |  | #DIV/0!
16.9.7.3.5 | - 301-400 мм | Приказ №99 от 16.09.2019 | 1407 |  |  |  |  | #DIV/0!
16.9.7.3.6 | - 401-500 мм | Приказ №99 от 16.09.2019 | 1744 |  |  |  |  | #DIV/0!
16.9.7.3.7 | - 501-600 мм | Приказ №99 от 16.09.2019 | 2156 |  |  |  |  | #DIV/0!
16.9.7.3.8 | - 601-700 мм | Приказ №99 от 16.09.2019 | 2667 |  |  |  |  | #DIV/0!
16.9.7.3.9 | - 701-800 мм | Приказ №99 от 16.09.2019 | 3280 |  |  |  |  | #DIV/0!
16.9.7.3.10 | - 801-900 мм | Приказ №99 от 16.09.2019 | 4029 |  |  |  |  | #DIV/0!
16.9.7.3.11 | - 901-1000 мм | Приказ №99 от 16.09.2019 | 4959 |  |  |  |  | #DIV/0!
| - трудозатраты на проверку газопровода на загазованность и его проветривание в норме времени учтены | [6 empty] | #DIV/0!
| - нормы времени на понижение и восстановление давления в газопроводе применять дополнительно (п.19.1) | [6 empty] | #DIV/0!
16.9.8 | Понижение и восстановление давления газа в газопроводе на участке протяжённостью до 1км | [6 empty] | #DIV/0!
16.9.8.1 | - низкого давления (до 0,05 кгс/см2), при диаметре газопровода: | [6 empty] | #DIV/0!
16.9.8.1.1 | - до 80 мм | Приказ №99 от 16.09.2019 | 253 |  |  |  |  | #DIV/0!
16.9.8.1.2 | - 81-100 мм | Приказ №99 от 16.09.2019 | 318 |  |  |  |  | #DIV/0!
16.9.8.1.3 | - 101-150 мм | Приказ №99 от 16.09.2019 | 407 |  |  |  |  | #DIV/0!
16.9.8.1.4 | - 151-200 мм | Приказ №99 от 16.09.2019 | 492 |  |  |  |  | #DIV/0!
16.9.8.1.5 | - 201-250 мм | Приказ №99 от 16.09.2019 | 582 |  |  |  |  | #DIV/0!
16.9.8.1.6 | - 251-300 мм | Приказ №99 от 16.09.2019 | 667 |  |  |  |  | #DIV/0!
16.9.8.1.7 | - 301-400 мм | Приказ №99 от 16.09.2019 | 842 |  |  |  |  | #DIV/0!
16.9.8.1.8 | - 401-500 мм | Приказ №99 от 16.09.2019 | 1013 |  |  |  |  | #DIV/0!
16.9.8.1.9 | - 501-600 мм | Приказ №99 от 16.09.2019 | 1188 |  |  |  |  | #DIV/0!
16.9.8.1.10 | - 601-700 мм | Приказ №99 от 16.09.2019 | 1363 |  |  |  |  | #DIV/0!
16.9.8.2 | - среднего давления: | [6 empty] | #DIV/0!
16.9.8.2.1 | - до 1,0 кгс / см2, при диаметре газопровода | [6 empty] | #DIV/0!
16.9.8.2.1.1 | - до 80 мм | Приказ №99 от 16.09.2019 | 360 |  |  |  |  | #DIV/0!
16.9.8.2.1.2 | - 81-100 мм | Приказ №99 от 16.09.2019 | 425 |  |  |  |  | #DIV/0!
16.9.8.2.1.3 | - 101-150 мм | Приказ №99 от 16.09.2019 | 514 |  |  |  |  | #DIV/0!
16.9.8.2.1.4 | - 151-200 мм | Приказ №99 от 16.09.2019 | 599 |  |  |  |  | #DIV/0!
16.9.8.2.1.5 | - 201-250 мм | Приказ №99 от 16.09.2019 | 689 |  |  |  |  | #DIV/0!
16.9.8.2.1.6 | - 251-300 мм | Приказ №99 от 16.09.2019 | 774 |  |  |  |  | #DIV/0!
16.9.8.2.1.7 | - 301-400 мм | Приказ №99 от 16.09.2019 | 949 |  |  |  |  | #DIV/0!
16.9.8.2.1.8 | - 401-500 мм | Приказ №99 от 16.09.2019 | 1120 |  |  |  |  | #DIV/0!
16.9.8.2.1.9 | - 501-600 мм | Приказ №99 от 16.09.2019 | 1295 |  |  |  |  | #DIV/0!
16.9.8.2.1.10 | - 601-700 мм | Приказ №99 от 16.09.2019 | 1470 |  |  |  |  | #DIV/0!
16.9.8.2.2 | - до 2,0 кгс / см2, при диаметре газопровода | [6 empty] | #DIV/0!
16.9.8.2.2.1 | - до 80 мм | Приказ №99 от 16.09.2019 | 468 |  |  |  |  | #DIV/0!
16.9.8.2.2.2 | - 81-100 мм | Приказ №99 от 16.09.2019 | 532 |  |  |  |  | #DIV/0!
16.9.8.2.2.3 | - 101-150 мм | Приказ №99 от 16.09.2019 | 621 |  |  |  |  | #DIV/0!
16.9.8.2.2.4 | - 151-200 мм | Приказ №99 от 16.09.2019 | 706 |  |  |  |  | #DIV/0!
16.9.8.2.2.5 | - 201-250 мм | Приказ №99 от 16.09.2019 | 796 |  |  |  |  | #DIV/0!
16.9.8.2.2.6 | - 251-300 мм | Приказ №99 от 16.09.2019 | 881 |  |  |  |  | #DIV/0!
16.9.8.2.2.7 | - 301-400 мм | Приказ №99 от 16.09.2019 | 1056 |  |  |  |  | #DIV/0!
16.9.8.2.2.8 | - 401-500 мм | Приказ №99 от 16.09.2019 | 1227 |  |  |  |  | #DIV/0!
16.9.8.2.2.9 | - 501-600 мм | Приказ №99 от 16.09.2019 | 1402 |  |  |  |  | #DIV/0!
16.9.8.2.2.10 | - 601-700 мм | Приказ №99 от 16.09.2019 | 1577 |  |  |  |  | #DIV/0!
16.9.8.2.3 | - в 3,0кгс / см2, при диаметре газопровода | [6 empty] | #DIV/0!
16.9.8.2.3.1 | - до 80 мм | Приказ №99 от 16.09.2019 | 575 |  |  |  |  | #DIV/0!
16.9.8.2.3.2 | - 81-100 мм | Приказ №99 от 16.09.2019 | 639 |  |  |  |  | #DIV/0!
16.9.8.2.3.3 | - 101-150 мм | Приказ №99 от 16.09.2019 | 728 |  |  |  |  | #DIV/0!
16.9.8.2.3.4 | - 151-200 мм | Приказ №99 от 16.09.2019 | 813 |  |  |  |  | #DIV/0!
16.9.8.2.3.5 | - 201-250 мм | Приказ №99 от 16.09.2019 | 903 |  |  |  |  | #DIV/0!
16.9.8.2.3.6 | - 251-300 мм | Приказ №99 от 16.09.2019 | 988 |  |  |  |  | #DIV/0!
16.9.8.2.3.7 | - 301-400 мм | Приказ №99 от 16.09.2019 | 1163 |  |  |  |  | #DIV/0!
16.9.8.2.3.8 | - 401-500 мм | Приказ №99 от 16.09.2019 | 1334 |  |  |  |  | #DIV/0!
16.9.8.2.3.9 | - 501-600 мм | Приказ №99 от 16.09.2019 | 1509 |  |  |  |  | #DIV/0!
16.9.8.2.3.10 | - 601-700 мм | Приказ №99 от 16.09.2019 | 1684 |  |  |  |  | #DIV/0!
16.9.8.3 | - высокого давления: | [6 empty] | #DIV/0!
16.9.8.3.1 | - в 4,0кгс / см2, при диаметре газопровода | [6 empty] | #DIV/0!
16.9.8.3.1.1 | - до 80 мм | Приказ №99 от 16.09.2019 | 682 |  |  |  |  | #DIV/0!
16.9.8.3.1.2 | - 81-100 мм | Приказ №99 от 16.09.2019 | 746 |  |  |  |  | #DIV/0!
16.9.8.3.1.3 | - 101-150 мм | Приказ №99 от 16.09.2019 | 835 |  |  |  |  | #DIV/0!
16.9.8.3.1.4 | - 151-200 мм | Приказ №99 от 16.09.2019 | 920 |  |  |  |  | #DIV/0!
16.9.8.3.1.5 | - 201-250 мм | Приказ №99 от 16.09.2019 | 1010 |  |  |  |  | #DIV/0!
16.9.8.3.1.6 | - 251-300 мм | Приказ №99 от 16.09.2019 | 1095 |  |  |  |  | #DIV/0!
16.9.8.3.1.7 | - 301-400 мм | Приказ №99 от 16.09.2019 | 1270 |  |  |  |  | #DIV/0!
16.9.8.3.1.8 | - 401-500 мм | Приказ №99 от 16.09.2019 | 1441 |  |  |  |  | #DIV/0!
16.9.8.3.1.9 | - 501-600 мм | Приказ №99 от 16.09.2019 | 1616 |  |  |  |  | #DIV/0!
16.9.8.3.1.10 | - 601-700 мм | Приказ №99 от 16.09.2019 | 1791 |  |  |  |  | #DIV/0!
16.9.8.3.2 | - в 5,0кгс / см2, при диаметре газопровода | [6 empty] | #DIV/0!
16.9.8.3.2.1 | - до 80 мм | Приказ №99 от 16.09.2019 | 789 |  |  |  |  | #DIV/0!
16.9.8.3.2.2 | - 81-100 мм | Приказ №99 от 16.09.2019 | 853 |  |  |  |  | #DIV/0!
16.9.8.3.2.3 | - 101-150 мм | Приказ №99 от 16.09.2019 | 942 |  |  |  |  | #DIV/0!
16.9.8.3.2.4 | - 151-200 мм | Приказ №99 от 16.09.2019 | 1027 |  |  |  |  | #DIV/0!
16.9.8.3.2.5 | - 201-250 мм | Приказ №99 от 16.09.2019 | 1117 |  |  |  |  | #DIV/0!
16.9.8.3.2.6 | - 251-300 мм | Приказ №99 от 16.09.2019 | 1202 |  |  |  |  | #DIV/0!
16.9.8.3.2.7 | - 301-400 мм | Приказ №99 от 16.09.2019 | 1377 |  |  |  |  | #DIV/0!
16.9.8.3.2.8 | - 401-500 мм | Приказ №99 от 16.09.2019 | 1548 |  |  |  |  | #DIV/0!
16.9.8.3.2.9 | - 501-600 мм | Приказ №99 от 16.09.2019 | 1723 |  |  |  |  | #DIV/0!
16.9.8.3.2.10 | - 601-700 мм | Приказ №99 от 16.09.2019 | 1898 |  |  |  |  | #DIV/0!
16.9.8.3.3 | - в 6,0кгс / см2, при диаметре газопровода | [6 empty] | #DIV/0!
16.9.8.3.3.1 | - до 80 мм | Приказ №99 от 16.09.2019 | 896 |  |  |  |  | #DIV/0!
16.9.8.3.3.2 | - 81-100 мм | Приказ №99 от 16.09.2019 | 960 |  |  |  |  | #DIV/0!
16.9.8.3.3.3 | - 101-150 мм | Приказ №99 от 16.09.2019 | 1049 |  |  |  |  | #DIV/0!
16.9.8.3.3.4 | - 151-200 мм | Приказ №99 от 16.09.2019 | 1134 |  |  |  |  | #DIV/0!
16.9.8.3.3.5 | - 201-250 мм | Приказ №99 от 16.09.2019 | 1241 |  |  |  |  | #DIV/0!
16.9.8.3.3.6 | - 251-300 мм | Приказ №99 от 16.09.2019 | 1309 |  |  |  |  | #DIV/0!
16.9.8.3.3.7 | - 301-400 мм | Приказ №99 от 16.09.2019 | 1484 |  |  |  |  | #DIV/0!
16.9.8.3.3.8 | - 401-500 мм | Приказ №99 от 16.09.2019 | 1655 |  |  |  |  | #DIV/0!
16.9.8.3.3.9 | - 501-600 мм | Приказ №99 от 16.09.2019 | 1830 |  |  |  |  | #DIV/0!
16.9.8.3.3.10 | - 601-700 мм | Приказ №99 от 16.09.2019 | 2005 |  |  |  |  | #DIV/0!
16.9.9 | Покраска ранее окрашенных наземных газопроводов, на 1 м2 поверхности газопровода | [6 empty] | #DIV/0!
16.9.9.1 | - при нормальных условиях | [6 empty] | #DIV/0!
16.9.9.1.1 | - один слой покраски | Приказ №99 от 16.09.2019 | 65 |  |  |  |  | #DIV/0!
16.9.9.1.2 | - два слоя покраски | Приказ №99 от 16.09.2019 | 96 |  |  |  |  | #DIV/0!
16.9.9.2 | - при неудобных условиях | [6 empty] | #DIV/0!
16.9.9.2.1 | - один слой покраски | Приказ №99 от 16.09.2019 | 147 |  |  |  |  | #DIV/0!
16.9.9.2.2 | - два слоя покраски | Приказ №99 от 16.09.2019 | 215 |  |  |  |  | #DIV/0!
16.9.10 | Замена задвижки , на 1 задвижку при: | [6 empty] | #DIV/0!
16.9.10.1 | - нормальных условиях работы, при диаметре газопровода: | [6 empty] | #DIV/0!
16.9.10.1.1 | - до 100 мм | Приказ №99 от 16.09.2019 | 2102 |  |  |  |  | #DIV/0!
16.9.10.1.2 | - 101-150 | Приказ №99 от 16.09.2019 | 2520 |  |  |  |  | #DIV/0!
16.9.10.1.3 | - 151-200 | Приказ №99 от 16.09.2019 | 2939 |  |  |  |  | #DIV/0!
16.9.10.1.4 | - 201-300 | Приказ №99 от 16.09.2019 | 3777 |  |  |  |  | #DIV/0!
16.9.10.1.5 | - 301-400 | Приказ №99 от 16.09.2019 | 4600 |  |  |  |  | #DIV/0!
16.9.10.1.6 | - 401-500 | Приказ №99 от 16.09.2019 | 5460 |  |  |  |  | #DIV/0!
16.9.10.2 | - неудобных условиях работы, с приставной лестницей | [6 empty] | #DIV/0!
16.9.10.2.1 | - до 100 мм | Приказ №99 от 16.09.2019 | 2790 |  |  |  |  | #DIV/0!
16.9.10.2.2 | - 101-150 | Приказ №99 от 16.09.2019 | 3208 |  |  |  |  | #DIV/0!
16.9.10.2.3 | - 151-200 | Приказ №99 от 16.09.2019 | 3366 |  |  |  |  | #DIV/0!
16.9.10.3 | - неудобных условиях работы, в колодце | [6 empty] | #DIV/0!
16.9.10.3.1 | - до 100 мм | Приказ №99 от 16.09.2019 | 3168 |  |  |  |  | #DIV/0!
16.9.10.3.2 | - 101-150 | Приказ №99 от 16.09.2019 | 3538 |  |  |  |  | #DIV/0!
16.9.10.3.3 | - 151-200 | Приказ №99 от 16.09.2019 | 4263 |  |  |  |  | #DIV/0!
16.9.10.3.4 | - 201-300 | Приказ №99 от 16.09.2019 | 5759 |  |  |  |  | #DIV/0!
16.9.10.3.5 | - 301-400 | Приказ №99 от 16.09.2019 | 6656 |  |  |  |  | #DIV/0!
16.9.10.3.6 | - 401-500 | Приказ №99 от 16.09.2019 | 7516 |  |  |  |  | #DIV/0!
| - трудозатраты на проверку колодца на загазованность и его проветривание в норме времени учтены | [6 empty] | #DIV/0!
| - нормы времени на понижение и восстановление давления в газопроводе применять дополнительно (п.19.1) | [6 empty] | #DIV/0!
16.9.11 | Замена прокладок задвижки, на 1 прокладку | [6 empty] | #DIV/0!
16.9.11.1 | - нормальных условиях работы, при диаметре газопровода: | [6 empty] | #DIV/0!
16.9.11.1.1 | - до 100 мм | Приказ №99 от 16.09.2019 | 505 |  |  |  |  | #DIV/0!
16.9.11.1.2 | - 101-150 | Приказ №99 от 16.09.2019 | 752 |  |  |  |  | #DIV/0!
16.9.11.1.3 | - 151-200 | Приказ №99 от 16.09.2019 | 894 |  |  |  |  | #DIV/0!
16.9.11.1.4 | - 201-300 | Приказ №99 от 16.09.2019 | 1178 |  |  |  |  | #DIV/0!
16.9.11.1.5 | - 301-400 | Приказ №99 от 16.09.2019 | 1462 |  |  |  |  | #DIV/0!
16.9.11.1.6 | - 401-500 | Приказ №99 от 16.09.2019 | 1747 |  |  |  |  | #DIV/0!
16.9.11.2 | - неудобных условиях работы, с приставной лестницей | [6 empty] | #DIV/0!
16.9.11.2.1 | - до 100 мм | Приказ №99 от 16.09.2019 | 595 |  |  |  |  | #DIV/0!
16.9.11.2.2 | - 101-150 | Приказ №99 от 16.09.2019 | 879 |  |  |  |  | #DIV/0!
16.9.11.2.3 | - 151-200 | Приказ №99 от 16.09.2019 | 1025 |  |  |  |  | #DIV/0!
16.9.11.3 | - неудобных условиях работы, в колодце | [6 empty] | #DIV/0!
16.9.11.3.1 | - до 100 мм | Приказ №99 от 16.09.2019 | 685 |  |  |  |  | #DIV/0!
16.9.11.3.2 | - 101-150 | Приказ №99 от 16.09.2019 | 927 |  |  |  |  | #DIV/0!
16.9.11.3.3 | - 151-200 | Приказ №99 от 16.09.2019 | 1073 |  |  |  |  | #DIV/0!
16.9.11.3.4 | - 201-300 | Приказ №99 от 16.09.2019 | 1369 |  |  |  |  | #DIV/0!
16.9.11.3.5 | - 301-400 | Приказ №99 от 16.09.2019 | 1612 |  |  |  |  | #DIV/0!
16.9.11.3.6 | - 401-500 | Приказ №99 от 16.09.2019 | 1859 |  |  |  |  | #DIV/0!
| - трудозатраты на проверку колодца на загазованность и его проветривание в норме времени учтены | [6 empty] | #DIV/0!
| - нормы времени на понижение и восстановление давления в газопроводе применять дополнительно (п.19.1) | [6 empty] | #DIV/0!
16.9.12 | Ремонт задвижки, на 1 задвижку | [6 empty] | #DIV/0!
16.9.12.1 | - нормальных условиях работы, при диаметре газопровода: | [6 empty] | #DIV/0!
16.9.12.1.1 | - до 100 мм | Приказ №99 от 16.09.2019 | 1230 |  |  |  |  | #DIV/0!
16.9.12.1.2 | - 101-150 | Приказ №99 от 16.09.2019 | 1358 |  |  |  |  | #DIV/0!
16.9.12.1.3 | - 151-200 | Приказ №99 от 16.09.2019 | 1466 |  |  |  |  | #DIV/0!
16.9.12.1.4 | - 201-300 | Приказ №99 от 16.09.2019 | 1683 |  |  |  |  | #DIV/0!
16.9.12.1.5 | - 301-400 | Приказ №99 от 16.09.2019 | 1900 |  |  |  |  | #DIV/0!
16.9.12.1.6 | - 401-500 | Приказ №99 от 16.09.2019 | 2117 |  |  |  |  | #DIV/0!
16.9.12.2 | - неудобных условиях работы, с приставной лестницей | [6 empty] | #DIV/0!
16.9.12.2.1 | - до 100 мм | Приказ №99 от 16.09.2019 | 1548 |  |  |  |  | #DIV/0!
16.9.12.2.2 | - 101-150 | Приказ №99 от 16.09.2019 | 1851 |  |  |  |  | #DIV/0!
16.9.12.2.3 | - 151-200 | Приказ №99 от 16.09.2019 | 2165 |  |  |  |  | #DIV/0!
16.9.12.3 | - неудобных условиях работы, в колодце | [6 empty] | #DIV/0!
16.9.12.3.1 | - до 100 мм | Приказ №99 от 16.09.2019 | 2053 |  |  |  |  | #DIV/0!
16.9.12.3.2 | - 101-150 | Приказ №99 от 16.09.2019 | 2266 |  |  |  |  | #DIV/0!
16.9.12.3.3 | - 151-200 | Приказ №99 от 16.09.2019 | 2625 |  |  |  |  | #DIV/0!
16.9.12.3.4 | - 201-300 | Приказ №99 от 16.09.2019 | 3317 |  |  |  |  | #DIV/0!
16.9.12.3.5 | - 301-400 | Приказ №99 от 16.09.2019 | 3964 |  |  |  |  | #DIV/0!
16.9.12.3.6 | - 401-500 | Приказ №99 от 16.09.2019 | 4637 |  |  |  |  | #DIV/0!
| - трудозатраты на проверку колодца на загазованность и его проветривание в норме времени учтены | [6 empty] | #DIV/0!
| - нормы времени на понижение и восстановление давления в газопроводе применять дополнительно (п.19.1) | [6 empty] | #DIV/0!
16.9.13.3 | Крепление газопроводных дворовых вводов на стене дома (вручную) на 1 крепление | [6 empty] | #DIV/0!
16.9.13.3.1 | - без лестницы | [6 empty] | #DIV/0!
16.9.13.3.1.1 | - вручную | Приказ №99 от 16.09.2019 | 208 |  |  |  |  | #DIV/0!
16.9.13.3.1.2 | - пистолетом | Приказ №99 от 16.09.2019 | 115 |  |  |  |  | #DIV/0!
16.9.13.3.2 | - на высоте (с лестницей) | [6 empty] | #DIV/0!
16.9.13.3.2.1 | - вручную | Приказ №99 от 16.09.2019 | 249 |  |  |  |  | #DIV/0!
16.9.13.3.2.2 | - пистолетом | Приказ №99 от 16.09.2019 | 138 |  |  |  |  | #DIV/0!
16.9.14 | Ремонт кранов на газопроводах-вводах, на 1 кран | [6 empty] | #DIV/0!
16.9.14.1 | - нормальные условия работ, при диаметре газопровода: | [6 empty] | #DIV/0!
16.9.14.1.1 | - до 50 мм | Приказ №99 от 16.09.2019 | 160 |  |  |  |  | #DIV/0!
16.9.14.1.2 | - 51-86 мм | Приказ №99 от 16.09.2019 | 272 |  |  |  |  | #DIV/0!
16.9.14.2 | - на высоте с приставной лестницей, при диаметре газопровода: | [6 empty] | #DIV/0!
16.9.14.2.1 | - до 50 мм | Приказ №99 от 16.09.2019 | 192 |  |  |  |  | #DIV/0!
16.9.14.2.2 | - 51-86 мм | Приказ №99 от 16.09.2019 | 326 |  |  |  |  | #DIV/0!
| - в шаровом кране при необходимости заменить прокладку | [6 empty] | #DIV/0!
16.9.15 | Ремонт токоизолирующих фланцев, на 1 фланец | [6 empty] | #DIV/0!
16.9.15.1 | - при нормальных условиях работы, при диаметре газопровода: | [6 empty] | #DIV/0!
16.9.15.1.1 | - до 100 мм | Приказ №99 от 16.09.2019 | 454 |  |  |  |  | #DIV/0!
16.9.15.1.2 | - 101 - 150 мм | Приказ №99 от 16.09.2019 | 670 |  |  |  |  | #DIV/0!
16.9.15.1.3 | - 151 - 200 мм | Приказ №99 от 16.09.2019 | 787 |  |  |  |  | #DIV/0!
16.9.15.1.4 | - 201 - 300 мм | Приказ №99 от 16.09.2019 | 1021 |  |  |  |  | #DIV/0!
16.9.15.1.5 | - 301 - 400 мм | Приказ №99 от 16.09.2019 | 1226 |  |  |  |  | #DIV/0!
16.9.15.1.6 | - 401 - 500 мм | Приказ №99 от 16.09.2019 | 1468 |  |  |  |  | #DIV/0!
16.9.15.2 | - при неудобных условиях труда, на высоте с приставной лестницей | [6 empty] | #DIV/0!
16.9.15.2.1 | - до 100 мм | Приказ №99 от 16.09.2019 | 545 |  |  |  |  | #DIV/0!
16.9.15.2.2 | - 101 - 150 мм | Приказ №99 от 16.09.2019 | 802 |  |  |  |  | #DIV/0!
16.9.15.2.3 | - 151 - 200 мм | Приказ №99 от 16.09.2019 | 946 |  |  |  |  | #DIV/0!
16.9.15.3 | - при неудобных условиях работы, в колодце | [6 empty] | #DIV/0!
16.9.15.3.1 | - до 100 мм | Приказ №99 от 16.09.2019 | 635 |  |  |  |  | #DIV/0!
16.9.15.3.2 | - 101 - 150 мм | Приказ №99 от 16.09.2019 | 938 |  |  |  |  | #DIV/0!
16.9.15.3.3 | - 151 - 200 мм | Приказ №99 от 16.09.2019 | 1101 |  |  |  |  | #DIV/0!
16.9.15.3.4 | - 201 - 300 мм | Приказ №99 от 16.09.2019 | 1430 |  |  |  |  | #DIV/0!
16.9.15.3.5 | - 301 - 400 мм | Приказ №99 от 16.09.2019 | 1717 |  |  |  |  | #DIV/0!
16.9.15.3.6 | - 401 - 500 мм | Приказ №99 от 16.09.2019 | 2054 |  |  |  |  | #DIV/0!
| - трудозатраты на проверку колодца на загазованность и его проветривание в норме времени учтены | [6 empty] | #DIV/0!
| - нормы времени на понижение и восстановление давления в газопроводе применять дополнительно (п.19.1) | [6 empty] | #DIV/0!
16.10 | Плановая проверка плотности газовых приборов и оборудования | [6 empty] | #DIV/0!
16.10.1 | Бытовая газовая плита (проверка плотности) | [6 empty] | #DIV/0!
16.10.1.1 | - при обслуживании обычных плит | [6 empty] | #DIV/0!
16.10.1.1.1 | - население: | [6 empty] | #DIV/0!
16.10.1.1.1.1 | - двухконфорочная плита | Приказ №99 от 16.09.2019 | 47 |  |  |  |  | #DIV/0!
16.10.1.1.1.2 | - трехконфорочная плита | Приказ №99 от 16.09.2019 | 53 |  |  |  |  | #DIV/0!
16.10.1.1.1.3 | - четырёхконфорочная плита | Приказ №99 от 16.09.2019 | 62 |  |  |  |  | #DIV/0!
16.10.1.1.1.4 | - пятиконфорочная плита | Приказ №99 от 16.09.2019 | 72 |  |  |  |  | #DIV/0!
16.10.1.1.2 | - объекты КБО: | [6 empty] | #DIV/0!
16.10.1.1.2.1 | - двухконфорочная плита | Приказ №99 от 16.09.2019 | 52 |  |  |  |  | #DIV/0!
16.10.1.1.2.2 | - трехконфорочная плита | Приказ №99 от 16.09.2019 | 59 |  |  |  |  | #DIV/0!
16.10.1.1.2.3 | - четырёхконфорочная плита | Приказ №99 от 16.09.2019 | 69 |  |  |  |  | #DIV/0!
16.10.1.1.2.4 | - пятиконфорочная плита | Приказ №99 от 16.09.2019 | 80 |  |  |  |  | #DIV/0!
16.10.1.2 | - при обслуживании плит повышенного класса с автоматикой (население и КБО объекты) | [6 empty] | #DIV/0!
16.10.1.2.1 | - население: | [6 empty] | #DIV/0!
16.10.1.2.1.1 | - двухконфорочная плита | Приказ №99 от 16.09.2019 | 69 |  |  |  |  | #DIV/0!
16.10.1.2.1.2 | - трехконфорочная плита | Приказ №99 от 16.09.2019 | 78 |  |  |  |  | #DIV/0!
16.10.1.2.1.3 | - четырёхконфорочная плита | Приказ №99 от 16.09.2019 | 92 |  |  |  |  | #DIV/0!
16.10.1.2.1.4 | - пятиконфорочная плита | Приказ №99 от 16.09.2019 | 105 |  |  |  |  | #DIV/0!
| - на каждую последующую плиту более одного к норме времени и тарифу применять коэффициент К=0,85 | [6 empty] | #DIV/0!
16.10.2 | Проточный водонагреватель (население и КБО объекты) (проверка плотности) | [6 empty] | #DIV/0!
16.10.2.1 | - с полуавтоматическим устройством | Приказ №99 от 16.09.2019 | 80 |  |  |  |  | #DIV/0!
16.10.2.2 | - с автоматическим устройством | Приказ №99 от 16.09.2019 | 114 |  |  |  |  | #DIV/0!
16.10.2.3 | - с автоматическим устройством с прибором отключения по тяге | Приказ №99 от 16.09.2019 | 132 |  |  |  |  | #DIV/0!
16.10.3 | Ёмкостный водонагреватель типа АГВ, АОГВ (для населения и КБО объектов)(проверка плотности) | Приказ №99 от 16.09.2019 | 80 |  |  |  |  | #DIV/0!
16.10.4 | Отопительный котёл типа ВНИИСТО-МЧ (для населения и КБО объектов)(проверка плотности) | [6 empty] | #DIV/0!
16.10.4.1 | - с автоматическим устройством | Приказ №99 от 16.09.2019 | 76 |  |  |  |  | #DIV/0!
16.10.4.2 | - без автоматического устройства | Приказ №99 от 16.09.2019 | 42 |  |  |  |  | #DIV/0!
16.10.5 | Отопительная печь (для населения и КБО объектов)(проверка плотности) | [6 empty] | #DIV/0!
16.10.5.1 | - с автоматическим устройством | Приказ №99 от 16.09.2019 | 52 |  |  |  |  | #DIV/0!
16.10.5.2 | - без автоматического устройства | Приказ №99 от 16.09.2019 | 42 |  |  |  |  | #DIV/0!
| - на каждую последующую плиту более одного к норме времени и тарифу применять коэффициент К=0,85 | [6 empty] | #DIV/0!
16.10.6 | Кипятильник (для населения и КБО объектов)(проверка плотности) | Приказ №99 от 16.09.2019 | 59 |  |  |  |  | #DIV/0!
16.10.7 | Лабораторная горелка (для населения и КБО объектов)(проверка плотности) | [6 empty] | #DIV/0!
| - на первую горелку | Приказ №99 от 16.09.2019 | 22 |  |  |  |  | #DIV/0!
| - на каждую последующую | Приказ №99 от 16.09.2019 | 16 |  |  |  |  | #DIV/0!
16.10.8 | Плита ресторанная, на 1 плиту (для населения и КБО объектов)(проверка плотности) | [6 empty] | #DIV/0!
16.10.8.1 | - с автоматикой | [6 empty] | #DIV/0!
16.10.8.1.1 | - с одной горелкой | Приказ №99 от 16.09.2019 | 142 |  |  |  |  | #DIV/0!
16.10.8.1.2 | - на каждую последующую горелку | Приказ №99 от 16.09.2019 | 88 |  |  |  |  | #DIV/0!
16.10.8.2 | - без автоматики | [6 empty] | #DIV/0!
16.10.8.2.1 | - с одной горелкой | Приказ №99 от 16.09.2019 | 62 |  |  |  |  | #DIV/0!
16.10.8.2.1 | - на каждую последующую горелку | Приказ №99 от 16.09.2019 | 48 |  |  |  |  | #DIV/0!
16.10.9 | Горелка инфракрасного излучения (для КБО производственного и непроизводственного характера) (проверка плотности), на 1 горелку | [6 empty] | #DIV/0!
16.10.9.1 | - на первую горелку | Приказ №99 от 16.09.2019 | 47 |  |  |  |  | #DIV/0!
16.10.9.2 | - на каждую последующую горелку | Приказ №99 от 16.09.2019 | 31 |  |  |  |  | #DIV/0!
16.10.10 | Теплогенератор (для КБО производственного и непроизводственного характера) (проверка плотности), на 1 теплогенератор | Приказ №99 от 16.09.2019 | 87 |  |  |  |  | #DIV/0!
16.10.11 | Котёл типа КС с автоматикой АПОК-1 (проверка плотности), на 1 котёл | Приказ №99 от 16.09.2019 | 104 |  |  |  |  | #DIV/0!
16.10.12 | Калорифер газовый (проверка плотности), на 1 калорифер | [6 empty] | #DIV/0!
16.10.12.1 | - с автоматикой | Приказ №99 от 16.09.2019 | 80 |  |  |  |  | #DIV/0!
16.10.12.2 | - без автоматики | Приказ №99 от 16.09.2019 | 62 |  |  |  |  | #DIV/0!
16.10.13 | Спецгорелки | [6 empty] | #DIV/0!
16.10.13.1 | - фритюрница, ротационная печь | Приказ №99 от 16.09.2019 | 87 |  |  |  |  | #DIV/0!
16.10.13.2 | - "Вечный огонь" | Приказ №99 от 16.09.2019 | 87 |  |  |  |  | #DIV/0!
16.11 | Техническое обследование (технический осмотр) газового оборудования котельных | [6 empty] | #DIV/0!
16.11.1 | - с автоматикой | [6 empty] | #DIV/0!
16.11.1.1 | - с одним котлом | Приказ №99 от 16.09.2019 | 936 |  |  |  |  | #DIV/0!
16.11.1.2 | - на каждый последующий котёл | Приказ №99 от 16.09.2019 | 153 |  |  |  |  | #DIV/0!
16.11.2 | - без автоматики | [6 empty] | #DIV/0!
16.11.2.1 | - с одним котлом | Приказ №99 от 16.09.2019 | 502 |  |  |  |  | #DIV/0!
16.11.2.2 | - на каждый последующий котёл | Приказ №99 от 16.09.2019 | 104 |  |  |  |  | #DIV/0!
16.13 | Проверка плотности внутридомового газопровода (контрольная опрессовка) коммунально-бытового объекта при количестве газовых приборов: | [6 empty] | #REF!
16.13.1 | - до 5 | Приказ №99 от 16.09.2019 | 125 |  |  |  |  | #DIV/0!
16.13.2 | - 6-10 | Приказ №99 от 16.09.2019 | 145 |  |  |  |  | #DIV/0!
16.13.3 | - 11-19 | Приказ №99 от 16.09.2019 | 173 |  |  |  |  | #DIV/0!
16.13.4 | - 20 и более | Приказ №99 от 16.09.2019 | 201 |  |  |  |  | #DIV/0!
16.14 | Замена сальника газовой части блок-крана проточного водонагревателя (смазка штока газового блока), 1 блок-кран | Приказ №99 от 16.09.2019 | 294 |  |  |  |  | #DIV/0!
16.15 | Замена прокладки тройника сопел горелки проточного водонагревателя | Приказ №99 от 16.09.2019 | 138 |  |  |  |  | #DIV/0!
16.16 | Замена прокладок радиатора проточного водонагревателя | [6 empty] | #DIV/0!
16.16.1 | Перекрыть кран на опуске перед прибором | Приказ №99 от 16.09.2019 | 6 |  |  |  |  | #DIV/0!
16.16.2 | Закрыть вентиль на водопроводе | Приказ №99 от 16.09.2019 | 10 |  |  |  |  | #DIV/0!
16.16.3 | Снять переднюю крышку водонагревателя | Приказ №99 от 16.09.2019 | 13 |  |  |  |  | #DIV/0!
16.16.4 | Отсоединить подводящие трубки | Приказ №99 от 16.09.2019 | 31 |  |  |  |  | #DIV/0!
16.16.5 | Снять дефектные прокладки | Приказ №99 от 16.09.2019 | 5 |  |  |  |  | #DIV/0!
16.16.6 | Установить новые прокладки, присоединить подводящие трубки | Приказ №99 от 16.09.2019 | 43 |  |  |  |  | #DIV/0!
16.16.7 | Поставить переднюю крышку | Приказ №99 от 16.09.2019 | 13 |  |  |  |  | #DIV/0!
16.16.8 | Произвести пуск газа | Приказ №99 от 16.09.2019 | 17 |  |  |  |  | #DIV/0!
16.16.9 | Отрегулировать работу прибора | Приказ №99 от 16.09.2019 | 13 |  |  |  |  | #DIV/0!
16.16.10 | Провести инструктаж абонента и сделать запись в абонентской книге | Приказ №99 от 16.09.2019 | 11 |  |  |  |  | #DIV/0!
| всего: | Приказ №99 от 16.09.2019 | 162 |  |  |  |  | #DIV/0!
16.17 | Прочистка сопла запальника УГОП-16 | [6 empty] | #DIV/0!
16.17.1 | Перекрыть кран на опуске перед прибором | Приказ №99 от 16.09.2019 | 6 |  |  |  |  | #REF!
16.17.2 | Отсоединить запальник. | Приказ №99 от 16.09.2019 | 22 |  |  |  |  | #DIV/0!
16.17.3 | Прочистить сопло запальника | Приказ №99 от 16.09.2019 | 38 |  |  |  |  | #DIV/0!
16.17.4 | Присоединить запальник | Приказ №99 от 16.09.2019 | 28 |  |  |  |  | #DIV/0!
16.17.5 | Проверить тягу, отрегулировать горение газа | Приказ №99 от 16.09.2019 | 19 |  |  |  |  | #DIV/0!
16.17.6 | Проверить плотность соединений | Приказ №99 от 16.09.2019 | 16 |  |  |  |  | #DIV/0!
16.17.7 | Провести инструктаж абонента и сделать запись в абонентской книге | Приказ №99 от 16.09.2019 | 11 |  |  |  |  | #DIV/0!
| всего: | Приказ №99 от 16.09.2019 | 140 |  |  |  |  | #DIV/0!
16.18 | Прочистка контактов электромагнитного клапана ёмкостного водонагревателя (АГВ) | [6 empty] | #DIV/0!
16.18.1 | Перекрыть кран основной горелки и кран на опуске перед прибором | Приказ №99 от 16.09.2019 | 13 |  |  |  |  | #DIV/0!
16.18.2 | Открыть дверцу топки для вентиляции | Приказ №99 от 16.09.2019 | 3 |  |  |  |  | #REF!
16.18.3 | Отсоединить термопару и разобрать электромагнитный клапан | Приказ №99 от 16.09.2019 | 43 |  |  |  |  | #DIV/0!
16.18.4 | Прочистить контакты электромагнитного клапана | Приказ №99 от 16.09.2019 | 19 |  |  |  |  | #DIV/0!
16.18.5 | Собрать электромагнитный клапан, присоединить термопару | Приказ №99 от 16.09.2019 | 47 |  |  |  |  | #DIV/0!
16.18.6 | Проверить тягу в дымоходе и топке АГВ | Приказ №99 от 16.09.2019 | 13 |  |  |  |  | #DIV/0!
16.18.7 | Открыть кран на опуске | Приказ №99 от 16.09.2019 | 9 |  |  |  |  | #DIV/0!
16.18.8 | Зажечь и проверить горения горелок | Приказ №99 от 16.09.2019 | 11 |  |  |  |  | #DIV/0!
16.18.9 | Проверить плотность резьбовых соединений | Приказ №99 от 16.09.2019 | 16 |  |  |  |  | #DIV/0!
16.18.10 | Провести инструктаж абонента и сделать запись в абонентской книге | Приказ №99 от 16.09.2019 | 11 |  |  |  |  | #DIV/0!
| всего: | Приказ №99 от 16.09.2019 | 185 |  |  |  |  | #DIV/0!
16.19 | Прочистка горелки духового шкафа газовой плиты | [6 empty] | #DIV/0!
16.19.1 | Снятие горелки духового шкафа газовой плиты | Приказ №99 от 16.09.2019 | 56 |  |  |  |  | #DIV/0!
16.19.2 | Прочистки горелки духового шкафа | Приказ №99 от 16.09.2019 | 63 |  |  |  |  | #DIV/0!
16.19.3 | Установка горелки духового шкафа | Приказ №99 от 16.09.2019 | 27 |  |  |  |  | #DIV/0!
16.19.4 | Запись в паспорте | Приказ №99 от 16.09.2019 | 14 |  |  |  |  | #DIV/0!
| всего: | Приказ №99 от 16.09.2019 | 160 |  |  |  |  | #DIV/0!
16.20 | Прочистка сеточки газового ротационного счётчика | [6 empty] | #DIV/0!
16.20.1 | Перекрыть кран на опуске, отсоединить пломбу | Приказ №99 от 16.09.2019 | 28 |  |  |  |  | #DIV/0!
16.20.2 | Открутить болты на креплении, снять счётчик | Приказ №99 от 16.09.2019 | 59 |  |  |  |  | #DIV/0!
16.20.3 | Снять, прочистить сеточку и установить ее на место | Приказ №99 от 16.09.2019 | 40 |  |  |  |  | #DIV/0!
16.20.4 | Установить и закрепить счётчик, произвести пуск газа | Приказ №99 от 16.09.2019 | 77 |  |  |  |  | #DIV/0!
16.20.5 | Проверить плотность газопровода обмыливанием или прибором, при необходимости устранить утечки газа | Приказ №99 от 16.09.2019 | 69 |  |  |  |  | #DIV/0!
16.20.6 | Установить пломбу, провести инструктаж абонента, оформить необходимую документацию | Приказ №99 от 16.09.2019 | 43 |  |  |  |  | #DIV/0!
| всего: | Приказ №99 от 16.09.2019 | 316 |  |  |  |  | #DIV/0!
16.21 | Прочистка газового фильтра | [6 empty] | #DIV/0!
16.21.1 | Перекрыть кран на опуске | Приказ №99 от 16.09.2019 | 6 |  |  |  |  | #DIV/0!
16.21.2 | Открутить пробку | Приказ №99 от 16.09.2019 | 7 |  |  |  |  | #DIV/0!
16.21.3 | Снять и прочистить сеточку фильтра | Приказ №99 от 16.09.2019 | 9 |  |  |  |  | #DIV/0!
16.21.4 | Установить сеточку фильтра | Приказ №99 от 16.09.2019 | 6 |  |  |  |  | #DIV/0!
16.21.5 | Установить пробку фильтра | Приказ №99 от 16.09.2019 | 7 |  |  |  |  | #DIV/0!
16.21.6 | Проверить герметичность, продуть газопровод | Приказ №99 от 16.09.2019 | 6 |  |  |  |  | #DIV/0!
16.21.7 | Проверка и регулировка автоматики плиты | Приказ №99 от 16.09.2019 | 55 |  |  |  |  | #DIV/0!
16.21.8 | Сделать запись в паспорте | Приказ №99 от 16.09.2019 | 14 |  |  |  |  | #DIV/0!
| всего: | Приказ №99 от 16.09.2019 | 110 |  |  |  |  | #DIV/0!
16.22 | Чистка газового колодца | [6 empty] | #DIV/0!
16.22.1 | - без приставной лестницы | [6 empty] | #DIV/0!
16.22.1.1 | - в нормальном положении | Приказ №99 от 16.09.2019 | 5489 |  |  |  |  | #DIV/0!
16.22.1.2 | - в неудобном положении | Приказ №99 от 16.09.2019 | 5569 |  |  |  |  | #DIV/0!
16.22.2 | - с приставной лестницей | [6 empty] | #DIV/0!
16.22.2.1 | - в нормальном положении | Приказ №99 от 16.09.2019 | 5569 |  |  |  |  | #DIV/0!
16.22.2.2 | - в неудобном положении | Приказ №99 от 16.09.2019 | 5650 |  |  |  |  | #DIV/0!
16.23 | Вызов (выезд) исполнителя работ, в расчете на 1 исполнителя | Приказ №106 от 12.08.2021 | 230 |  |  |  |  | #DIV/0!
16.24 | Включение бытовой газовой плиты, по заявлению | [6 empty] | #DIV/0!
16.24.1 | - без снятия заглушки | [6 empty] | #DIV/0!
16.24.1.1 | - на первый прибор | Приказ №99 от 16.09.2019 | 80 |  |  |  |  | #DIV/0!
16.24.1.2 | - на каждый последующий прибор | Приказ №99 от 16.09.2019 | 71 |  |  |  |  | #DIV/0!
16.24.2 | - со снятием заглушки | [6 empty] | #DIV/0!
16.24.2.1 | - на первый прибор | Приказ №99 от 16.09.2019 | 111 |  |  |  |  | #DIV/0!
16.24.2.2 | - на каждый последующий прибор | Приказ №99 от 16.09.2019 | 102 |  |  |  |  | #DIV/0!
16.25 | Включение проточного водонагревателя, по заявлению | [6 empty] | #DIV/0!
16.25.1 | - без снятия заглушки | [6 empty] | #DIV/0!
16.25.1.1 | - на первый прибор | Приказ №99 от 16.09.2019 | 90 |  |  |  |  | #DIV/0!
16.25.1.2 | - на каждый последующий прибор | Приказ №99 от 16.09.2019 | 80 |  |  |  |  | #DIV/0!
16.25.2 | - со снятием заглушки | [6 empty] | #DIV/0!
16.25.2.1 | - на первый прибор | Приказ №99 от 16.09.2019 | 121 |  |  |  |  | #DIV/0!
16.25.2.2 | - на каждый последующий прибор | Приказ №99 от 16.09.2019 | 111 |  |  |  |  | #DIV/0!
16.26 | Отключение конвектора газового, по заявлению | [6 empty] | #DIV/0!
16.26.1 | - без установки заглушки | [6 empty] | #DIV/0!
16.26.1.1 | - на первый прибор | Приказ №99 от 16.09.2019 | 69 |  |  |  |  | #DIV/0!
16.26.1.2 | - на каждый последующий прибор | Приказ №99 от 16.09.2019 | 58 |  |  |  |  | #DIV/0!
16.26.2 | - с установкой заглушки | [6 empty] | #DIV/0!
16.26.2.1 | - на первый прибор | Приказ №99 от 16.09.2019 | 104 |  |  |  |  | #DIV/0!
16.26.2.2 | - на каждый последующий прибор | Приказ №99 от 16.09.2019 | 93 |  |  |  |  | #DIV/0!
16.27 | Включение конвектора газового, по заявлению | [6 empty] | #DIV/0!
16.27.1 | - без снятия заглушки | [6 empty] | #DIV/0!
16.27.1.1 | - на первый прибор | Приказ №99 от 16.09.2019 | 101 |  |  |  |  | #DIV/0!
16.27.1.2 | - на каждый последующий прибор | Приказ №99 от 16.09.2019 | 90 |  |  |  |  | #DIV/0!
16.27.2 | - со снятием заглушки | [6 empty] | #DIV/0!
16.27.2.1 | - на первый прибор | Приказ №99 от 16.09.2019 | 135 |  |  |  |  | #DIV/0!
16.27.2.2 | - на каждый последующий прибор | Приказ №99 от 16.09.2019 | 124 |  |  |  |  | #DIV/0!
16.28 | Отключение РДГС-10, 20 по заявлению | Приказ №99 от 16.09.2019 | 156 |  |  |  |  | #DIV/0!
16.29 | Включение РДГС-10, 20 по заявлению | Приказ №99 от 16.09.2019 | 287 |  |  |  |  | #DIV/0!
16.30 | Периодическое техническое обслуживание домовых регуляторов давления в условиях мастерских | Приказ №99 от 16.09.2019 | 2495 |  |  |  |  | #DIV/0!
16.31 | Техническое обслуживание отключающих устройств на надземном газопроводе | [6 empty] | #DIV/0!
16.31.1 | - задвижка (диаметр газопровода до 100 мм): | [6 empty] | #DIV/0!
16.31.1.1 | - при нормальных условиях | Приказ №99 от 16.09.2019 | 667 |  |  |  |  | #DIV/0!
16.31.1.2 | - с приставной лестницы для работы на высоте | Приказ №99 от 16.09.2019 | 800 |  |  |  |  | #DIV/0!
16.31.2 | - кран: | [6 empty] | #DIV/0!
16.31.2.1 | - диаметр газопровода до 50 мм: | [6 empty] | #DIV/0!
16.31.2.1.1 | - при нормальных условиях | Приказ №99 от 16.09.2019 | 158 |  |  |  |  | #DIV/0!
16.31.2.1.2 | - с приставной лестницы для работы на высоте | Приказ №99 от 16.09.2019 | 189 |  |  |  |  | #DIV/0!
16.31.2.2 | - диаметр газопровода 51-86 мм: | [6 empty] | #DIV/0!
16.31.2.2.1 | - при нормальных условиях | Приказ №99 от 16.09.2019 | 268 |  |  |  |  | #DIV/0!
16.31.2.2.2 | - с приставной лестницы для работы на высоте | Приказ №99 от 16.09.2019 | 321 |  |  |  |  | #DIV/0!
| Примечание: в шаровом кране при необходимости заменить прокладку | [6 empty] | #DIV/0!
16.32 | Техническое обслуживание котельной, без обслуживания котлов | [6 empty] | #DIV/0!
16.32.1 | Проверить соответствие помещения котельной техническим условиям, 1 объект | Приказ №99 от 16.09.2019 | 26 |  |  |  |  | #DIV/0!
16.32.2 | Проверить наличие приточно-вытяжной вентиляции, 1 объект | Приказ №99 от 16.09.2019 | 28 |  |  |  |  | #DIV/0!
16.32.3 | Произвести визуальный осмотр контрольно-измерительных приборов и счетчиков, 1 объект | Приказ №99 от 16.09.2019 | 10 |  |  |  |  | #DIV/0!
16.32.4 | Проверить наличие обмуровки котлов (согласно технических условий), 1 котел | Приказ №99 от 16.09.2019 | 6 |  |  |  |  | #DIV/0!
16.32.5 | Проверить исправность шибера (при наличии), 1 шибер | Приказ №99 от 16.09.2019 | 12 |  |  |  |  | #DIV/0!
16.32.6 | Произвести визуальный осмотр газопровода (коррозия, необходимость окрашивания и пр.), 1 объект | Приказ №99 от 16.09.2019 | 62 |  |  |  |  | #DIV/0!
16.32.7 | Проверить краны (смазать, заменить сальниковую набивку, отрегулировать), 1 кран: | [6 empty] | #DIV/0!
16.32.7.1 | - при нормальных условиях без приставной лестницы; | Приказ №99 от 16.09.2019 | 48 |  |  |  |  | #DIV/0!
16.32.7.2 | - при нормальных условиях с приставной лестницы; | Приказ №99 от 16.09.2019 | 125 |  |  |  |  | #DIV/0!
16.32.7.3 | - при обслуживании в неудобном положении без приставной лестницы; | Приказ №99 от 16.09.2019 | 125 |  |  |  |  | #DIV/0!
16.32.7.4 | - при обслуживании в неудобном положении с приставной лестницы | Приказ №99 от 16.09.2019 | 201 |  |  |  |  | #DIV/0!
16.32.8 | Проверить задвижки (смазать, заменить сальниковую набивку, отрегулировать), 1 задвижка | [6 empty] | #DIV/0!
16.32.8.1 | - при нормальных условиях без приставной лестницы; | Приказ №99 от 16.09.2019 | 77 |  |  |  |  | #DIV/0!
16.32.8.2 | - при нормальных условиях с приставной лестницы; | Приказ №99 от 16.09.2019 | 153 |  |  |  |  | #DIV/0!
16.32.8.3 | - при обслуживании в неудобном положении без приставной лестницы; | Приказ №99 от 16.09.2019 | 153 |  |  |  |  | #DIV/0!
16.32.8.4 | - при обслуживании в неудобном положении с приставной лестницы | Приказ №99 от 16.09.2019 | 230 |  |  |  |  | #DIV/0!
16.32.9 | Сделать ревизию фильтра газового, 1 фильтр | [6 empty] | #DIV/0!
16.32.9.1 | - при нормальных условиях без приставной лестницы; | Приказ №99 от 16.09.2019 | 96 |  |  |  |  | #DIV/0!
16.32.9.2 | - при нормальных условиях с приставной лестницы; | Приказ №99 от 16.09.2019 | 172 |  |  |  |  | #DIV/0!
16.32.9.3 | - при обслуживании в неудобном положении без приставной лестницы; | Приказ №99 от 16.09.2019 | 172 |  |  |  |  | #DIV/0!
16.32.9.4 | - при обслуживании в неудобном положении с приставной лестницы. | Приказ №99 от 16.09.2019 | 249 |  |  |  |  | #DIV/0!
16.32.10 | Произвести опрессовку газопровода, 1 объект | Приказ №99 от 16.09.2019 | 51 |  |  |  |  | #DIV/0!
16.32.11 | Подготовить мыльную эмульсию, 1 объект | Приказ №99 от 16.09.2019 | 32 |  |  |  |  | #DIV/0!
16.32.12 | Проверить плотность всех соединений (обмыливанием), устранить утечки, 1 соединение | Приказ №99 от 16.09.2019 | 10 |  |  |  |  | #DIV/0!
16.32.13 | Произвести инструктаж ответственного лица, 1 объект | Приказ №99 от 16.09.2019 | 32 |  |  |  |  | #DIV/0!
16.32.14 | Сделать запись в эксплуатационном журнале о выполненной работе | Приказ №99 от 16.09.2019 | 32 |  |  |  |  | #DIV/0!
16.33 | Включение теплогенератора | [6 empty] | #DIV/0!
16.33.1 | - без снятия заглушки | Приказ №99 от 16.09.2019 | 104 |  |  |  |  | #DIV/0!
16.33.2 | - со снятием заглушки | Приказ №99 от 16.09.2019 | 124 |  |  |  |  | #DIV/0!
16.34 | Отключение теплогенератора | [6 empty] | #DIV/0!
16.34.1 | - без установки заглушки | Приказ №99 от 16.09.2019 | 45 |  |  |  |  | #DIV/0!
16.34.2 | - с установкой заглушки | Приказ №99 от 16.09.2019 | 80 |  |  |  |  | #DIV/0!
16.35 | Включение спецгорелок | [6 empty] | #DIV/0!
16.35.1 | - фритюрница, ротационная печь | [6 empty] | #DIV/0!
16.35.1.1 | - без снятия заглушки | Приказ №99 от 16.09.2019 | 96 |  |  |  |  | #DIV/0!
16.35.1.2 | - со снятием заглушки | Приказ №99 от 16.09.2019 | 127 |  |  |  |  | #DIV/0!
16.35.2 | - "Вечный огонь" | [6 empty] | #DIV/0!
16.35.2.1 | - без снятия заглушки | Приказ №99 от 16.09.2019 | 96 |  |  |  |  | #DIV/0!
16.35.2.2 | - со снятием заглушки | Приказ №99 от 16.09.2019 | 127 |  |  |  |  | #DIV/0!
16.36 | Отключение спецгорелок | [6 empty] | #DIV/0!
16.36.1 | - фритюрница, ротационная печь | [6 empty] | #DIV/0!
16.36.1.1 | - без установки заглушки | Приказ №99 от 16.09.2019 | 37 |  |  |  |  | #DIV/0!
16.36.1.2 | - с установкой заглушки | Приказ №99 от 16.09.2019 | 76 |  |  |  |  | #DIV/0!
16.36.2 | - "Вечный огонь" | [6 empty] | #DIV/0!
16.36.2.1 | - без установки заглушки | Приказ №99 от 16.09.2019 | 37 |  |  |  |  | #DIV/0!
16.36.2.2 | - с установкой заглушки | Приказ №99 от 16.09.2019 | 76 |  |  |  |  | #DIV/0!
16.37 | Отключение ёмкостного водонагревателя типа АГВ, АОГВ (на летний период) | [6 empty] | #DIV/0!
16.37.1 | - без установки заглушки | Приказ №99 от 16.09.2019 | 69 |  |  |  |  | #DIV/0!
16.37.2 | - с установкой заглушки | Приказ №99 от 16.09.2019 | 104 |  |  |  |  | #DIV/0!
16.38 | Включение котла типа ВНИИСТО-М4 | [6 empty] | #DIV/0!
16.38.1 | - без снятия заглушки | [6 empty] | #DIV/0!
16.38.1.1 | - без автоматического устройства | Приказ №99 от 16.09.2019 | 69 |  |  |  |  | #DIV/0!
16.38.1.2 | - с автоматическим устройством | Приказ №99 от 16.09.2019 | 138 |  |  |  |  | #DIV/0!
16.38.2 | - со снятием заглушки | [6 empty] | #DIV/0!
16.38.2.1 | - без автоматического устройства | Приказ №99 от 16.09.2019 | 93 |  |  |  |  | #DIV/0!
16.38.2.2 | - с автоматическим устройством | Приказ №99 от 16.09.2019 | 155 |  |  |  |  | #DIV/0!
16.39 | Отключение отопительного котла ВНИИСТО-М4 | [6 empty] | #DIV/0!
16.39.1 | - без установки заглушки | [6 empty] | #DIV/0!
16.39.1.1 | - без автоматики | Приказ №99 от 16.09.2019 | 59 |  |  |  |  | #DIV/0!
16.39.1.2 | - с автоматикой | Приказ №99 от 16.09.2019 | 69 |  |  |  |  | #DIV/0!
16.39.2 | - с установкой заглушки | [6 empty] | #DIV/0!
16.39.2.1 | - без автоматики | Приказ №99 от 16.09.2019 | 94 |  |  |  |  | #DIV/0!
16.39.2.2 | - с автоматикой | Приказ №99 от 16.09.2019 | 104 |  |  |  |  | #DIV/0!
16.40 | Включение отопительной печи | [6 empty] | #DIV/0!
16.40.1 | - без снятия заглушки | [6 empty] | #DIV/0!
16.40.1.1 | - без автоматического устройства | [6 empty] | #DIV/0!
16.40.1.1.1 | - на первый прибор | Приказ №99 от 16.09.2019 | 62 |  |  |  |  | #DIV/0!
16.40.1.1.2 | - на каждый последующий прибор | Приказ №99 от 16.09.2019 | 53 |  |  |  |  | #DIV/0!
16.40.1.2 | - с автоматическим устройством | [6 empty] | #DIV/0!
16.40.1.2.1 | - на первый прибор | Приказ №99 от 16.09.2019 | 87 |  |  |  |  | #DIV/0!
16.40.1.2.2 | - на каждый последующий прибор | Приказ №99 от 16.09.2019 | 74 |  |  |  |  | #DIV/0!
16.40.2 | - со снятием заглушки | [6 empty] | #DIV/0!
16.40.2.1 | - без автоматического устройства | [6 empty] | #DIV/0!
16.40.2.1.1 | - на первый прибор | Приказ №99 от 16.09.2019 | 87 |  |  |  |  | #DIV/0!
16.40.2.1.2 | - на каждый последующий прибор | Приказ №99 от 16.09.2019 | 78 |  |  |  |  | #DIV/0!
16.40.2.2 | - с автоматическим устройством | [6 empty] | #DIV/0!
16.40.2.2.1 | - на первый прибор | Приказ №99 от 16.09.2019 | 109 |  |  |  |  | #DIV/0!
16.40.2.2.2 | - на каждый последующий прибор | Приказ №99 от 16.09.2019 | 97 |  |  |  |  | #DIV/0!
16.41 | Отключение печи отопительной (на летний период) | [6 empty] | #DIV/0!
16.41.1 | - без установки заглушки | [6 empty] | #DIV/0!
16.41.1.1 | - без автоматики | Приказ №99 от 16.09.2019 | 31 |  |  |  |  | #DIV/0!
16.41.1.2 | - с автоматикой | Приказ №99 от 16.09.2019 | 42 |  |  |  |  | #DIV/0!
16.41.2 | - с установкой заглушки | [6 empty] | #DIV/0!
16.41.2.1 | - без автоматики | Приказ №99 от 16.09.2019 | 66 |  |  |  |  | #DIV/0!
16.41.2.2 | - с автоматикой | Приказ №99 от 16.09.2019 | 76 |  |  |  |  | #DIV/0!
16.42 | Включение лабораторной горелки | [6 empty] | #DIV/0!
16.42.1 | - без снятия заглушки | [6 empty] | #DIV/0!
16.42.1.1 | - на первую горелку | Приказ №99 от 16.09.2019 | 37 |  |  |  |  | #DIV/0!
16.42.1.2 | - на каждую последующую горелку | Приказ №99 от 16.09.2019 | 28 |  |  |  |  | #DIV/0!
16.42.2 | - со снятием заглушки | [6 empty] | #DIV/0!
16.42.2.1 | - на первую горелку | Приказ №99 от 16.09.2019 | 68 |  |  |  |  | #DIV/0!
16.42.2.2 | - на каждую последующую горелку | Приказ №99 от 16.09.2019 | 59 |  |  |  |  | #DIV/0!
16.43 | Отключение лабораторной горелки (после сезонной работы) | [6 empty] | #DIV/0!
16.43.1 | - без установки заглушки | [6 empty] | #DIV/0!
16.43.1.1 | - на первую горелку | Приказ №99 от 16.09.2019 | 31 |  |  |  |  | #DIV/0!
16.43.1.2 | - на каждую последующую горелку | Приказ №99 от 16.09.2019 | 22 |  |  |  |  | #DIV/0!
16.43.2 | - с установкой заглушки | [6 empty] | #DIV/0!
16.43.2.1 | - на первую горелку | Приказ №99 от 16.09.2019 | 69 |  |  |  |  | #DIV/0!
16.43.2.2 | - на каждую последующую горелку | Приказ №99 от 16.09.2019 | 59 |  |  |  |  | #DIV/0!
16.44 | Включение водонагревателя ёмкостного типа АГВ, АОГВ | [6 empty] | #DIV/0!
16.44.1 | - без снятия заглушки | Приказ №99 от 16.09.2019 | 138 |  |  |  |  | #DIV/0!
16.44.2 | - со снятием заглушки | Приказ №99 от 16.09.2019 | 155 |  |  |  |  | #DIV/0!
16.45 | Включение горелки инфракрасного излучения | [6 empty] | #DIV/0!
16.45.1 | - без снятия заглушки | [6 empty] | #DIV/0!
16.45.1.1 | - на первую горелку | Приказ №99 от 16.09.2019 | 65 |  |  |  |  | #DIV/0!
16.45.1.2 | - то же, на каждую последующую горелку | Приказ №99 от 16.09.2019 | 47 |  |  |  |  | #DIV/0!
16.45.2 | - со снятием заглушки | [6 empty] | #DIV/0!
16.45.2.1 | - на первую горелку | Приказ №99 от 16.09.2019 | 96 |  |  |  |  | #DIV/0!
16.45.2.2 | - то же, на каждую последующую горелку | Приказ №99 от 16.09.2019 | 78 |  |  |  |  | #DIV/0!
16.46 | Отключение горелки инфракрасного излучения (на летний период) | [6 empty] | #DIV/0!
16.46.1 | - без установки заглушки | [6 empty] | #DIV/0!
16.46.1.1 | - на первую горелку | Приказ №99 от 16.09.2019 | 31 |  |  |  |  | #DIV/0!
16.46.1.2 | - на каждую последующую горелку | Приказ №99 от 16.09.2019 | 19 |  |  |  |  | #DIV/0!
16.46.2 | - с установкой заглушки | [6 empty] | #DIV/0!
16.46.2.1 | - на первую горелку | Приказ №99 от 16.09.2019 | 69 |  |  |  |  | #DIV/0!
16.46.2.2 | - на каждую последующую горелку | Приказ №99 от 16.09.2019 | 55 |  |  |  |  | #DIV/0!
16.47 | Включение плиты ресторанной | [6 empty] | #DIV/0!
16.47.1 | - без снятия заглушки | [6 empty] | #DIV/0!
16.47.1.1 | - с автоматикой | [6 empty] | #DIV/0!
16.47.1.1.1 | - с 1 горелкой | Приказ №99 от 16.09.2019 | 157 |  |  |  |  | #DIV/0!
16.47.1.1.2 | - на каждую последующую горелку | Приказ №99 от 16.09.2019 | 65 |  |  |  |  | #DIV/0!
16.47.1.2 | - без автоматики | [6 empty] | #DIV/0!
16.47.1.2.1 | - с 1 горелкой | Приказ №99 от 16.09.2019 | 121 |  |  |  |  | #DIV/0!
16.47.1.2.2 | - на каждую последующую горелку | Приказ №99 от 16.09.2019 | 48 |  |  |  |  | #DIV/0!
16.47.2 | - со снятием заглушки | [6 empty] | #DIV/0!
16.47.2.1 | - с автоматикой | [6 empty] | #DIV/0!
16.47.2.1.1 | - с 1 горелкой | Приказ №99 от 16.09.2019 | 158 |  |  |  |  | #DIV/0!
16.47.2.1.2 | - на каждую последующую горелку | Приказ №99 от 16.09.2019 | 84 |  |  |  |  | #DIV/0!
16.47.2.2 | - без автоматики | [6 empty] | #DIV/0!
16.47.2.2.1 | - с 1 горелкой | Приказ №99 от 16.09.2019 | 140 |  |  |  |  | #DIV/0!
16.47.2.2.2 | - на каждую последующую горелку | Приказ №99 от 16.09.2019 | 75 |  |  |  |  | #DIV/0!
16.48 | Отключение плиты ресторанной (после сезонной работы) | [6 empty] | #DIV/0!
16.48.1 | - без установки заглушки | [6 empty] | #DIV/0!
16.48.1.1 | - без автоматики | Приказ №99 от 16.09.2019 | 31 |  |  |  |  | #DIV/0!
16.48.1.2 | - с автоматикой | Приказ №99 от 16.09.2019 | 42 |  |  |  |  | #DIV/0!
16.48.2 | - с установкой заглушки | [6 empty] | #DIV/0!
16.48.2.1 | - без автоматики | Приказ №99 от 16.09.2019 | 66 |  |  |  |  | #DIV/0!
16.48.2.2 | - с автоматикой | Приказ №99 от 16.09.2019 | 76 |  |  |  |  | #DIV/0!
16.49 | Включение котла варочного | [6 empty] | #DIV/0!
16.49.1 | - без снятия заглушки | Приказ №99 от 16.09.2019 | 157 |  |  |  |  | #DIV/0!
16.49.2 | - со снятием заглушки | Приказ №99 от 16.09.2019 | 158 |  |  |  |  | #DIV/0!
16.50 | Отключение котла варочного (на летний период) | [6 empty] | #DIV/0!
16.50.1 | - без установки заглушки | Приказ №99 от 16.09.2019 | 44 |  |  |  |  | #DIV/0!
16.50.2 | - с установкой заглушки | Приказ №99 от 16.09.2019 | 76 |  |  |  |  | #DIV/0!
16.51 | Включение калорифера газового, Руфтопа (в т.ч. для обогрева сельскохозяйственных помещений) | [6 empty] | #DIV/0!
16.51.1 | - без снятия заглушки | [6 empty] | #DIV/0!
16.51.1.1 | - без автоматики | Приказ №99 от 16.09.2019 | 66 |  |  |  |  | #DIV/0!
16.51.1.2 | - с автоматикой | Приказ №99 от 16.09.2019 | 101 |  |  |  |  | #DIV/0!
16.51.2 | - со снятием заглушки | [6 empty] | #DIV/0!
16.51.2.1 | - без автоматики | Приказ №99 от 16.09.2019 | 90 |  |  |  |  | #DIV/0!
16.51.2.2 | - с автоматикой | Приказ №99 от 16.09.2019 | 121 |  |  |  |  | #DIV/0!
17. | Пуск газа
17.1 | Пуск газифицированной котельной
17.1.1 | - с автоматикой
17.1.1.1 | - с одним котлом | Приказ №99 от 16.09.2019 | 955 |  |  |  | 540 | 76.9
17.1.1.2 | - на каждый последующий котёл | Приказ №99 от 16.09.2019 | 267 |  |  |  | 151 | 76.8
17.1.2 | - без автоматики
17.1.2.1 | - с одним котлом | Приказ №99 от 16.09.2019 | 623 |  |  |  | 353 | 76.5
17.1.2.2 | - на каждый последующий котёл | Приказ №99 от 16.09.2019 | 208 |  |  |  | 117 | 77.8
17.2 | Присоединение (врезка) и пуск газа в газопроводы вводы с уменьшением и восстановлением давления на 1 врезку:
17.2.1 | - диаметром до 50 мм:
17.2.1.1 | - без приварки патрубка | Приказ №99 от 16.09.2019 | 2251 |  |  |  | 1275 | 76.5
17.2.1.2 | - с приваркой патрубка | Приказ №99 от 16.09.2019 | 2444 |  |  |  | 1384 | 76.6
17.2.2 | - диаметром от 50 мм до 100мм | [6 empty] | #DIV/0!
17.2.2.1 | - без приварки патрубка | Приказ №99 от 16.09.2019 | 2529 |  |  |  |  | #DIV/0!
17.2.2.2 | - с приваркой патрубка | Приказ №99 от 16.09.2019 | 2722 |  |  |  |  | #DIV/0!
17.3 | Пуск газа в отдельную квартиру, 1 пуск | [6 empty] | #DIV/0!
17.3.1 | - при количестве приборов - 1 | Приказ №99 от 16.09.2019 | 277 |  |  |  |  | #DIV/0!
17.3.2 | - при количестве приборов - 2 | Приказ №99 от 16.09.2019 | 367 |  |  |  |  | #DIV/0!
17.3.3 | - при количестве приборов - 3 | Приказ №99 от 16.09.2019 | 457 |  |  |  |  | #DIV/0!
17.3.4 | - при количестве приборов - 4 | Приказ №99 от 16.09.2019 | 547 |  |  |  |  | #DIV/0!
17.3.5 | - при количестве приборов - 5 | Приказ №99 от 16.09.2019 | 637 |  |  |  |  | #DIV/0!
17.3.6 | - при количестве приборов - 6 | Приказ №99 от 16.09.2019 | 727 |  |  |  |  | #DIV/0!
17.3.7 | - при количестве приборов - 7 | Приказ №99 от 16.09.2019 | 817 |  |  |  |  | #DIV/0!
17.3.8 | - при количестве приборов - 8 | Приказ №99 от 16.09.2019 | 907 |  |  |  |  | #DIV/0!
17.3.9 | - при количестве приборов - 9 | Приказ №99 от 16.09.2019 | 997 |  |  |  |  | #DIV/0!
17.3.10 | - при количестве приборов - 10 | Приказ №99 от 16.09.2019 | 1087 |  |  |  |  | #DIV/0!
| В одноэтажных домах сельской местности с разбросом домов более 0,1 км к норме времени и тарифу применять коэффициент 1,2) | [6 empty] | #DIV/0!
17.4 | Пуск газа в газопровод коммунально-бытового объекта (1 объект), на 1 прибор
17.4.1 | Проверить соответствие системы газоснабжения проектной документации и техническим условиям | Приказ №99 от 16.09.2019 | 21 |  |  |  |  | #DIV/0!
17.4.2 | Закрыть кран перед каждым газовым прибором, открыть задвижку (кран) на вводе | Приказ №99 от 16.09.2019 | 10 |  |  |  |  | #DIV/0!
17.4.3 | Подключения устройства к одному из газовых приборов для создания избыточного давления | Приказ №99 от 16.09.2019 | 12 |  |  |  |  | #DIV/0!
17.4.4 | Проверить работу установленного манометра | Приказ №99 от 16.09.2019 | 6 |  |  |  |  | #DIV/0!
17.4.5 | Открыть кран горелки, к которому присоединены мановакуометр и ёмкость | Приказ №99 от 16.09.2019 | 5 |  |  |  |  | #DIV/0!
17.4.6 | Испытать газопровод на плотность, устранить неплотности в газопроводе, кранах | Приказ №99 от 16.09.2019 | 35 |  |  |  |  | #DIV/0!
17.4.7 | Произвести пуск газа в газопровод, для чего к одному из приборов присоединить резиновый шланг | Приказ №99 от 16.09.2019 | 30 |  |  |  |  | #DIV/0!
17.4.8 | Удалить воздух из газопровода через открытое окно (форточку) наружу | Приказ №99 от 16.09.2019 | 24 |  |  |  |  | #DIV/0!
17.4.9 | Проверить через гидрозатвор (ведро, наполненное водой) степень чистоты поступающего газа | Приказ №99 от 16.09.2019 | 67 |  |  |  |  | #DIV/0!
17.4.10 | Отключить шланг, установить горелку на место | Приказ №99 от 16.09.2019 | 55 |  |  |  |  | #DIV/0!
17.4.11 | Проверить горения всех горелок плит, отрегулировать пламени горелок на всех газовых приборах | Приказ №99 от 16.09.2019 | 28 |  |  |  |  | #DIV/0!
17.4.12 | Провести инструктаж обслуживающего персонала и сделать запись в журнале | Приказ №99 от 16.09.2019 | 34 |  |  |  |  | #DIV/0!
| Всего: | Приказ №99 от 16.09.2019 | 327 |  |  |  | 187 | 74.9
| Примечание. На каждый последующий газовый прибор добавлять к норме времени и тарифу | Приказ №99 от 16.09.2019 | 104 |  |  |  |  | #DIV/0!
17.5 | Пуск газа в газовое оборудование жилого дома (1 стояк), при количестве приборов: | [6 empty] | #REF!
17.5.1 | - до 5 приборов на 1 стояк; | Приказ №99 от 16.09.2019 | 436 |  |  |  |  | #DIV/0!
17.5.2 | - от 6 до 10 приборов на 1 стояк; | Приказ №99 от 16.09.2019 | 748 |  |  |  |  | #DIV/0!
17.5.3 | - от 11 до 15 приборов на 1 стояк; | Приказ №99 от 16.09.2019 | 1059 |  |  |  |  | #DIV/0!
17.5.4 | - более 15 приборов на 1 стояк; | Приказ №99 от 16.09.2019 | 1371 |  |  |  |  | #DIV/0!
| Примечание. При наличии коллекторов в разводке газопровода на лестничных клетках или коридорах, для их контрольной опрессовки добавлять к нормам времени и тарифу | Приказ №99 от 16.09.2019 | 229 |  |  |  |  | #DIV/0!
17.6 | Вызов (выезд) исполнителя работ, в расчете на 1 исполнителя | Приказ №106 от 12.08.2021 | 230 |  |  |  |  | #DIV/0!
17.7 | Присоединение (врезка) и пуск газа в построенный газопровод, 1 врезка | [6 empty] | #REF!
17.7.1 | Способ присоединения - с козырьком | [6 empty] | #DIV/0!
17.7.1.1 | - диаметр до 100 мм | Приказ №99 от 16.09.2019 | 2593 |  |  |  |  | #DIV/0!
17.7.1.2 | - диаметр 100-200 мм | Приказ №99 от 16.09.2019 | 2852 |  |  |  |  | #DIV/0!
17.7.1.3 | - диаметр 201-300 мм | Приказ №99 от 16.09.2019 | 3138 |  |  |  |  | #DIV/0!
17.7.1.4 | - диаметр 301-400 мм | Приказ №99 от 16.09.2019 | 3451 |  |  |  |  | #DIV/0!
17.7.1.5 | - диаметр 401-500 мм | Приказ №99 от 16.09.2019 | 4141 |  |  |  |  | #DIV/0!
17.7.1.6 | - диаметр 501-600 мм | Приказ №99 от 16.09.2019 | 4969 |  |  |  |  | #DIV/0!
17.7.2 | Способ присоединения - без козырька | [6 empty] | #DIV/0!
17.7.2.1 | - диаметр до 100 мм | Приказ №99 от 16.09.2019 | 2799 |  |  |  |  | #DIV/0!
17.7.2.2 | - диаметр 100-200 мм | Приказ №99 от 16.09.2019 | 3081 |  |  |  |  | #DIV/0!
17.7.2.3 | - диаметр 201-300 мм | Приказ №99 от 16.09.2019 | 3390 |  |  |  |  | #DIV/0!
17.7.2.4 | - диаметр 301-400 мм | Приказ №99 от 16.09.2019 | 3726 |  |  |  |  | #DIV/0!
17.7.2.5 | - диаметр 401-500 мм | Приказ №99 от 16.09.2019 | 4473 |  |  |  |  | #DIV/0!
17.7.2.6 | - диаметр 501-600 мм | Приказ №99 от 16.09.2019 | 5365 |  |  |  |  | #DIV/0!
| - на контрольную опрессовку врезаемого газопровода до 100 м добавлять | Приказ №99 от 16.09.2019 | 596 |  |  |  |  | #DIV/0!
| - на контрольную опрессовку на каждые последующие 100 м врезаемого газопровода добавлять | Приказ №99 от 16.09.2019 | 238 |  |  |  |  | #DIV/0!
| - нормы времени на понижение и восстановление давления в газопроводе применять дополнительно (п.19.1 данного приложения) | [6 empty] | #DIV/0!
| - потери времени на выполнение земляных работ в нормах времени не учтены | [6 empty] | #DIV/0!
17.8 | Пуск газа после отключения за нарушение правил пользования газом в быту | [6 empty] | #DIV/0!
17.8.1 | Присоединение (врезка) и пуск газа в газопроводы вводы с уменьшением и восстановлением давления на 1 врезку: | [6 empty] | #DIV/0!
17.8.1.1 | - диаметром до 50 мм: | [6 empty] | #DIV/0!
17.8.1.1.1 | - без приварки патрубка | Приказ №99 от 16.09.2019 | 1876 |  |  |  |  | #DIV/0!
17.8.1.1.2 | - с приваркой патрубка | Приказ №99 от 16.09.2019 | 2036 |  |  |  |  | #DIV/0!
17.8.1.2 | - диаметром от 50 мм до 100мм | [6 empty] | #DIV/0!
17.8.1.2.1 | - без приварки патрубка | Приказ №99 от 16.09.2019 | 2108 |  |  |  |  | #DIV/0!
17.8.1.2.2 | - с приваркой патрубка | Приказ №99 от 16.09.2019 | 2268 |  |  |  |  | #DIV/0!
17.8.2 | Пуск газа в отдельную квартиру, 1 пуск
17.8.2.1 | - при количестве приборов - 1 | Приказ №99 от 16.09.2019 | 231 |  |  |  | 148 | 56.1
17.8.2.2 | - при количестве приборов - 2 | Приказ №99 от 16.09.2019 | 306 |  |  |  |  | #DIV/0!
17.8.2.3 | - при количестве приборов - 3 | Приказ №99 от 16.09.2019 | 381 |  |  |  |  | #DIV/0!
17.8.2.4 | - при количестве приборов - 4 | Приказ №99 от 16.09.2019 | 456 |  |  |  |  | #DIV/0!
17.8.2.5 | - при количестве приборов - 5 | Приказ №99 от 16.09.2019 | 531 |  |  |  | 341 | 55.7
17.8.2.6 | - при количестве приборов - 6 | Приказ №99 от 16.09.2019 | 606 |  |  |  | 389 | 55.8
17.8.2.7 | - при количестве приборов - 7 | Приказ №99 от 16.09.2019 | 681 |  |  |  |  | #DIV/0!
17.8.2.8 | - при количестве приборов - 8 | Приказ №99 от 16.09.2019 | 756 |  |  |  | 485 | 55.9
17.8.2.9 | - при количестве приборов - 9 | Приказ №99 от 16.09.2019 | 831 |  |  |  | 534 | 55.6
17.8.2.10 | - при количестве приборов - 10 | Приказ №99 от 16.09.2019 | 906 |  |  |  |  | #DIV/0!
| В одноэтажных домах сельской местности с разбросом домов более 0,1 км к норме времени и тарифу применять коэффициент 1,2 | [6 empty] | #DIV/0!
17.8.3 | Пуск газа в газовое оборудование жилого дома (1 стояк), при количестве приборов:
17.8.3.1 | - до 5 приборов на 1 стояк; | Приказ №99 от 16.09.2019 | 364 |  |  |  |  | #DIV/0!
17.8.3.2 | - от 6 до 10 приборов на 1 стояк; | Приказ №99 от 16.09.2019 | 623 |  |  |  |  | #DIV/0!
17.8.3.3 | - от 11 до 15 приборов на 1 стояк; | Приказ №99 от 16.09.2019 | 883 |  |  |  |  | #DIV/0!
17.8.3.4 | - более 15 приборов на 1 стояк; | Приказ №99 от 16.09.2019 | 1143 |  |  |  | 734 | 55.7
| Примечание. При наличии коллекторов в разводке газопровода на лестничных клетках или коридорах, для их контрольной опрессовки добавлять к нормам времени и тарифу | Приказ №99 от 16.09.2019 | 190 |  |  |  |  | #DIV/0!
17.8.4 | Вызов (выезд) исполнителя работ, в расчете на 1 исполнителя | Приказ №106 от 12.08.2021 | 184 |  |  |  | 118 | 55.9
17.8.5 | Включение водонагревателя ёмкостного типа АГВ, АОГВ | [6 empty] | #DIV/0!
17.8.5.1 | - без снятия заглушки | Приказ №99 от 16.09.2019 | 115 |  |  |  |  | #DIV/0!
17.8.5.2 | - со снятием заглушки | Приказ №99 от 16.09.2019 | 129 |  |  |  |  | #DIV/0!
17.8.6 | Включение котла типа ВНИИСТО-М4 | [6 empty] | #DIV/0!
17.8.6.1 | - без снятия заглушки | [6 empty] | #DIV/0!
17.8.6.1.1 | - без автоматического устройства | Приказ №99 от 16.09.2019 | 58 |  |  |  |  | #DIV/0!
17.8.6.1.2 | - с автоматическим устройством | Приказ №99 от 16.09.2019 | 115 |  |  |  |  | #DIV/0!
17.8.6.2 | - со снятием заглушки | [6 empty] | #DIV/0!
17.8.6.2.1 | - без автоматического устройства | Приказ №99 от 16.09.2019 | 78 |  |  |  |  | #DIV/0!
17.8.6.2.2 | - с автоматическим устройством | Приказ №99 от 16.09.2019 | 129 |  |  |  |  | #DIV/0!
17.8.7 | Включение отопительной печи | [6 empty] | #DIV/0!
17.8.7.1 | - без снятия заглушки | [6 empty] | #DIV/0!
17.8.7.1.1 | - без автоматического устройства | [6 empty] | #DIV/0!
17.8.7.1.1.1 | - на первый прибор | Приказ №99 от 16.09.2019 | 52 |  |  |  |  | #DIV/0!
17.8.7.1.1.2 | - на каждый последующий прибор | Приказ №99 от 16.09.2019 | 44 |  |  |  |  | #DIV/0!
17.8.7.1.2 | - с автоматическим устройством | [6 empty] | #DIV/0!
17.8.7.1.2.1 | - на первый прибор | Приказ №99 от 16.09.2019 | 72 |  |  |  |  | #DIV/0!
17.8.7.1.2.2 | - на каждый последующий прибор | Приказ №99 от 16.09.2019 | 61 |  |  |  |  | #DIV/0!
17.8.7.2 | - со снятием заглушки | [6 empty] | #DIV/0!
17.8.7.2.1 | - без автоматического устройства | [6 empty] | #DIV/0!
17.8.7.2.1.1 | - на первый прибор | Приказ №99 от 16.09.2019 | 72 |  |  |  |  | #DIV/0!
17.8.7.2.1.2 | - на каждый последующий прибор | Приказ №99 от 16.09.2019 | 65 |  |  |  |  | #DIV/0!
17 8 7 2 2 | - с автоматическим устройством | [6 empty] | #DIV/0!
17.8.7.2.2.1 | - на первый прибор | Приказ №99 от 16.09.2019 | 91 |  |  |  |  | #DIV/0!
17.8.7.2.2.2 | - на каждый последующий прибор | Приказ №99 от 16.09.2019 | 81 |  |  |  |  | #DIV/0!
17.8.8 | Включение лабораторной горелки | [6 empty] | #DIV/0!
17.8.8.1 | - без снятия заглушки | [6 empty] | #DIV/0!
17.8.8.1.1 | - на первую горелку | Приказ №99 от 16.09.2019 | 31 |  |  |  |  | #DIV/0!
17.8.8.1.2 | - на каждую последующую горелку | Приказ №99 от 16.09.2019 | 23 |  |  |  |  | #DIV/0!
17.8.8.2 | - со снятием заглушки | Приказ №99 от 16.09.2019 | [5 empty] | #DIV/0!
17.8.8.2.1 | - на первую горелку | Приказ №99 от 16.09.2019 | 57 |  |  |  |  | #DIV/0!
17.8.8.2.2 | - на каждую последующую горелку | Приказ №99 от 16.09.2019 | 49 |  |  |  |  | #DIV/0!
17.8.9 | Включение горелки инфракрасного излучения | [6 empty] | #DIV/0!
17.8.9.1 | - без снятия заглушки | [6 empty] | #DIV/0!
17.8.9.1.1 | - на первую горелку | Приказ №99 от 16.09.2019 | 54 |  |  |  |  | #DIV/0!
17.8.9.1.2 | - то же, на каждую последующую горелку | Приказ №99 от 16.09.2019 | 39 |  |  |  |  | #DIV/0!
17.8.9.2 | - со снятием заглушки | [6 empty] | #DIV/0!
17.8.9.2.1 | - на первую горелку | Приказ №99 от 16.09.2019 | 80 |  |  |  |  | #DIV/0!
17.8.9.2.2 | - то же, на каждую последующую горелку | Приказ №99 от 16.09.2019 | 65 |  |  |  |  | #DIV/0!
17.8.10 | Включение плиты ресторанной | [6 empty] | #DIV/0!
17.8.10.1 | - без снятия заглушки | [6 empty] | #DIV/0!
17.8.10.1.1 | - с автоматикой | [6 empty] | #DIV/0!
17.8.10.1.1.1 | - с 1 горелкой | Приказ №99 от 16.09.2019 | 131 |  |  |  |  | #DIV/0!
17.8.10.1.1.2 | - на каждую последующую горелку | Приказ №99 от 16.09.2019 | 54 |  |  |  |  | #DIV/0!
17.8.10.1.2 | - без автоматики | [6 empty] | #DIV/0!
17.8.10.1.2.1 | - с 1 горелкой | Приказ №99 от 16.09.2019 | 101 |  |  |  |  | #DIV/0!
17.8.10.1.2.2 | - на каждую последующую горелку | Приказ №99 от 16.09.2019 | 40 |  |  |  |  | #DIV/0!
17.8.10.2 | - со снятием заглушки | [6 empty] | #DIV/0!
17.8.10.2.1 | - с автоматикой | [6 empty] | #DIV/0!
17.8.10.2.1.1 | - с 1 горелкой | Приказ №99 от 16.09.2019 | 132 |  |  |  |  | #DIV/0!
17.8.10.2.1.2 | - на каждую последующую горелку | Приказ №99 от 16.09.2019 | 70 |  |  |  |  | #DIV/0!
17.8.10.2.2 | - без автоматики | [6 empty] | #DIV/0!
17.8.10.2.2.1 | - с 1 горелкой | Приказ №99 от 16.09.2019 | 117 |  |  |  |  | #DIV/0!
17.8.10.2.2.2 | - на каждую последующую горелку | Приказ №99 от 16.09.2019 | 62 |  |  |  |  | #DIV/0!
17.8.11 | Включение котла варочного | [6 empty] | #DIV/0!
17.8.11.1 | - без снятия заглушки | Приказ №99 от 16.09.2019 | 131 |  |  |  |  | #DIV/0!
17.8.11.2 | - со снятием заглушки | Приказ №99 от 16.09.2019 | 132 |  |  |  |  | #DIV/0!
17.8.12 | Включение калорифера газового, Руфтопа (в т.ч. для обогрева сельскохозяйственных помещений) | [6 empty] | #DIV/0!
17.8.12.1 | - без снятия заглушки | [6 empty] | #DIV/0!
17.8.12.1.1 | - без автоматики | Приказ №99 от 16.09.2019 | 55 |  |  |  |  | #DIV/0!
17.8.12.1.2 | - с автоматикой | Приказ №99 от 16.09.2019 | 84 |  |  |  |  | #DIV/0!
17.8.12.2 | - со снятием заглушки | [6 empty] | #DIV/0!
17.8.12.2.1 | - без автоматики | Приказ №99 от 16.09.2019 | 75 |  |  |  |  | #DIV/0!
17.8.12.2.2 | - с автоматикой | Приказ №99 от 16.09.2019 | 101 |  |  |  |  | #DIV/0!
17.8.13 | Включение бытовой газовой плиты | [6 empty] | #DIV/0!
17.8.13.1 | - без снятия заглушки | [6 empty] | #DIV/0!
17.8.13.1.1 | - на первый прибор | Приказ №99 от 16.09.2019 | 67 |  |  |  |  | #DIV/0!
17.8.13.1.2 | - на каждый последующий прибор | Приказ №99 от 16.09.2019 | 59 |  |  |  |  | #DIV/0!
17.8.13.2 | - со снятием заглушки | [6 empty] | #DIV/0!
17.8.13.2.1 | - на первый прибор | Приказ №99 от 16.09.2019 | 93 |  |  |  |  | #DIV/0!
17.8.13.2.2 | - на каждый последующий прибор | Приказ №99 от 16.09.2019 | 85 |  |  |  |  | #DIV/0!
17.8.14 | Включение проточного водонагревателя | [6 empty] | #DIV/0!
17.8.14.1 | - без снятия заглушки | [6 empty] | #DIV/0!
17.8.14.1.1 | - на первый прибор | Приказ №99 от 16.09.2019 | 75 |  |  |  |  | #DIV/0!
17.8.14.1.2 | - на каждый последующий прибор | Приказ №99 от 16.09.2019 | 67 |  |  |  |  | #DIV/0!
17.8.14.2 | - со снятием заглушки | [6 empty] | #DIV/0!
17.8.14.2.1 | - на первый прибор | Приказ №99 от 16.09.2019 | 101 |  |  |  |  | #DIV/0!
17.8.14.2.2 | - на каждый последующий прибор | Приказ №99 от 16.09.2019 | 93 |  |  |  |  | #DIV/0!
17.8.15 | Включение конвектора газового | [6 empty] | #DIV/0!
17.8.15.1 | - без снятия заглушки | [6 empty] | #DIV/0!
17.8.15.1.1 | - на первый прибор | Приказ №99 от 16.09.2019 | 84 |  |  |  |  | #DIV/0!
17.8.15.1.2 | - на каждый последующий прибор | Приказ №99 от 16.09.2019 | 75 |  |  |  |  | #DIV/0!
17.8.15.2 | - со снятием заглушки | [6 empty] | #DIV/0!
17.8.15.2.1 | - на первый прибор | Приказ №99 от 16.09.2019 | 113 |  |  |  |  | #DIV/0!
17.8.15.2.2 | - на каждый последующий прибор | Приказ №99 от 16.09.2019 | 104 |  |  |  |  | #DIV/0!
17.8.16 | Включение РДГС-10, 20 | Приказ №99 от 16.09.2019 | 239 |  |  |  |  | #DIV/0!
17.8.17 | Открытие и закрытие задвижки | [6 empty] | #DIV/0!
17.8.17.1 | При работе без приставной лесницы | [6 empty] | #DIV/0!
17.8.17.1.1 | - в нормальном положении | [6 empty] | #DIV/0!
17.8.17.1.1.1 | Закрыть задвижку | Приказ №99 от 16.09.2019 | 53 |  |  |  |  | #DIV/0!
17.8.17.1.1.2 | Проверить задвижку | Приказ №99 от 16.09.2019 | 18 |  |  |  |  | #DIV/0!
17.8.17.1.1.3 | Открыть задвижку | Приказ №99 от 16.09.2019 | 51 |  |  |  |  | #DIV/0!
17.8.17.1.2 | - в неудобном положении | [6 empty] | #DIV/0!
17.8.17.1.2.1 | Закрыть задвижку | Приказ №99 от 16.09.2019 | 119 |  |  |  |  | #DIV/0!
17.8.17.1.2.2 | Проверить задвижку | Приказ №99 от 16.09.2019 | 18 |  |  |  |  | #DIV/0!
17.8.17.1.2.3 | Открыть задвижку | Приказ №99 от 16.09.2019 | 117 |  |  |  |  | #DIV/0!
17.8.17.2 | При работе с приставной лесницы | [6 empty] | #DIV/0!
17.8.17.2.1 | - в нормальном положении | [6 empty] | #DIV/0!
17.8.17.2.1.1 | Закрыть задвижку | Приказ №99 от 16.09.2019 | 119 |  |  |  |  | #DIV/0!
17.8.17.2.1.2 | Проверить задвижку | Приказ №99 от 16.09.2019 | 18 |  |  |  |  | #DIV/0!
17.8.17.2.1.3 | Открыть задвижку | Приказ №99 от 16.09.2019 | 117 |  |  |  |  | #DIV/0!
17.8.17.2.2 | - в неудобном положении | [6 empty] | #DIV/0!
17.8.17.2.2.1 | Закрыть задвижку | Приказ №99 от 16.09.2019 | 185 |  |  |  |  | #DIV/0!
17.8.17.2.2.2 | Проверить задвижку | Приказ №99 от 16.09.2019 | 18 |  |  |  |  | #DIV/0!
17.8.17.2.2.3 | Открыть задвижку | Приказ №99 от 16.09.2019 | 183 |  |  |  |  | #DIV/0!
17.8.18 | Включение теплогенератора
17.8.18.1 | - без снятия заглушки | Приказ №27 от 27.01.2020 | 87
17.8.18.2 | - со снятием заглушки | Приказ №27 от 27.01.2020 | 103
17.8.19 | Включение спецгорелок | [5 empty] | 552 | 76.6
17.8.19.1 | - фритюрница, ротационная печь | [5 empty] | 90 | 76.7
17.8.19.1.1 | - без снятия заглушки | Приказ №27 от 27.01.2020 | 80 |  |  |  |  | #DIV/0!
17.8.19.1.2 | - со снятием заглушки | Приказ №27 от 27.01.2020 | 106 |  |  |  |  | #DIV/0!
17.8.19.2 | - "Вечный огонь" | [6 empty] | #DIV/0!
17.8.19.2.1 | - без снятия заглушки | Приказ №27 от 27.01.2020 | 80 |  |  |  |  | #DIV/0!
17.8.19.2.2 | - со снятием заглушки | Приказ №27 от 27.01.2020 | 106 |  |  |  |  | #DIV/0!
18. | Ревизия газового оборудования
18.1 | Техническое обследование (технический осмотр) газового оборудования котельных
18.1.1 | - с автоматикой
18.1.1.1 | - с одним котлом | Приказ №99 от 16.09.2019 | 975 |  |  |  | 150 | 76
18.1.1.2 | - на каждый последующий котёл | Приказ №99 от 16.09.2019 | 159 |  |  |  |  | #DIV/0!
18.1.2 | - без автоматики | [6 empty] | #DIV/0!
18.1.2.1 | - с одним котлом | Приказ №99 от 16.09.2019 | 523 |  |  |  |  | #DIV/0!
18.1.2.2 | - на каждый последующий котёл | Приказ №99 от 16.09.2019 | 108 |  |  |  |  | #DIV/0!
18.2 | Привязка трассы подземного газопровода на местности трассоискателем ТПК-1, 1 п.м | Приказ №99 от 16.09.2019 | 4 |  |  |  |  | #DIV/0!
18.3 | Вызов (выезд) исполнителя работ, в расчете на 1 исполнителя | Приказ №106 от 12.08.2021 | 230 |  |  |  |  | #DIV/0!
19. | Ремонт газового оборудования | [6 empty] | #DIV/0!
19.1 | Понижение и восстановление давления газа в газопроводе на участке протяжённостью до 1км | [6 empty] | #DIV/0!
19.1.1 | - низкого давления (до 0,05 кгс/см2), при диаметре газопровода: | [6 empty] | #DIV/0!
19.1.1.1 | - до 80 мм | Приказ №99 от 16.09.2019 | 264
19.1.1.2 | - 81-100 мм | Приказ №99 от 16.09.2019 | 331
19.1.1.3 | - 101-150 мм | Приказ №99 от 16.09.2019 | 424
19.1.1.4 | - 151-200 мм | Приказ №99 от 16.09.2019 | 513
19.1.1.5 | - 201-250 мм | Приказ №99 от 16.09.2019 | 606
19.1.1.6 | - 251-300 мм | Приказ №99 от 16.09.2019 | 695
19.1.1.7 | - 301-400 мм | Приказ №99 от 16.09.2019 | 877
19.1.1.8 | - 401-500 мм | Приказ №99 от 16.09.2019 | 1055
19.1.1.9 | - 501-600 мм | Приказ №99 от 16.09.2019 | 1238
19.1.1.10 | - 601-700 мм | Приказ №99 от 16.09.2019 | 1419
19.1.2 | - среднего давления:
19.1.2.1 | - до 1,0 кгс / см2, при диаметре газопровода
19.1.2.1.1 | - до 80 мм | Приказ №99 от 16.09.2019 | 376
19.1.2.1.2 | - 81-100 мм | Приказ №99 от 16.09.2019 | 442 |  |  |  |  | #DIV/0!
19.1.2.1.3 | - 101-150 мм | Приказ №99 от 16.09.2019 | 535 |  |  |  |  | #DIV/0!
19.1.2.1.4 | - 151-200 мм | Приказ №99 от 16.09.2019 | 624 |  |  |  |  | #DIV/0!
19.1.2.1.5 | - 201-250 мм | Приказ №99 от 16.09.2019 | 717 |  |  |  |  | #DIV/0!
19.1.2.1.6 | - 251-300 мм | Приказ №99 от 16.09.2019 | 807 |  |  |  |  | #DIV/0!
19.1.2.1.7 | - 301-400 мм | Приказ №99 от 16.09.2019 | 988 |  |  |  |  | #DIV/0!
19.1.2.1.8 | - 401-500 мм | Приказ №99 от 16.09.2019 | 1167 |  |  |  |  | #DIV/0!
19.1.2.1.9 | - 501-600 мм | Приказ №99 от 16.09.2019 | 1349 |  |  |  |  | #DIV/0!
19.1.2.1.10 | - 601-700 мм | Приказ №99 от 16.09.2019 | 1531 |  |  |  |  | #DIV/0!
19.1.2.2 | - до 2,0 кгс / см2, при диаметре газопровода | [5 empty] | 930 | 76.6
19.1.2.2.1 | - до 80 мм | Приказ №99 от 16.09.2019 | 487 |  |  |  |  | #DIV/0!
19.1.2.2.2 | - 81-100 мм | Приказ №99 от 16.09.2019 | 554 |  |  |  |  | #DIV/0!
19.1.2.2.3 | - 101-150 мм | Приказ №99 от 16.09.2019 | 647 |  |  |  |  | #DIV/0!
19.1.2.2.4 | - 151-200 мм | Приказ №99 от 16.09.2019 | 736 |  |  |  |  | #DIV/0!
19.1.2.2.5 | - 201-250 мм | Приказ №99 от 16.09.2019 | 829 |  |  |  |  | #DIV/0!
19.1.2.2.6 | - 251-300 мм | Приказ №99 от 16.09.2019 | 918 |  |  |  |  | #DIV/0!
19.1.2.2.7 | - 301-400 мм | Приказ №99 от 16.09.2019 | 1100 |  |  |  |  | #DIV/0!
19.1.2.2.8 | - 401-500 мм | Приказ №99 от 16.09.2019 | 1278 |  |  |  |  | #DIV/0!
19.1.2.2.9 | - 501-600 мм | Приказ №99 от 16.09.2019 | 1461 |  |  |  |  | #DIV/0!
19.1.2.2.10 | - 601-700 мм | Приказ №99 от 16.09.2019 | 1642 |  |  |  |  | #DIV/0!
19.1.2.3 | - в 3,0кгс / см2, при диаметре газопровода | [6 empty] | #DIV/0!
19.1.2.3.1 | - до 80 мм | Приказ №99 от 16.09.2019 | 598 |  |  |  |  | #DIV/0!
19.1.2.3.2 | - 81-100 мм | Приказ №99 от 16.09.2019 | 665 |  |  |  |  | #DIV/0!
19.1.2.3.3 | - 101-150 мм | Приказ №99 от 16.09.2019 | 758 |  |  |  |  | #DIV/0!
19.1.2.3.4 | - 151-200 мм | Приказ №99 от 16.09.2019 | 847 |  |  |  |  | #DIV/0!
19.1.2.3.5 | - 201-250 мм | Приказ №99 от 16.09.2019 | 940 |  |  |  |  | #DIV/0!
19.1.2.3.6 | - 251-300 мм | Приказ №99 от 16.09.2019 | 1030 |  |  |  |  | #DIV/0!
19.1.2.3.7 | - 301-400 мм | Приказ №99 от 16.09.2019 | 1211 |  |  |  |  | #DIV/0!
19.1.2.3.8 | - 401-500 мм | Приказ №99 от 16.09.2019 | 1390 |  |  |  |  | #DIV/0!
19.1.2.3.9 | - 501-600 мм | Приказ №99 от 16.09.2019 | 1572 |  |  |  |  | #DIV/0!
19.1.2.3.10 | - 601-700 мм | Приказ №99 от 16.09.2019 | 1754 |  |  |  |  | #DIV/0!
19.1.3 | - высокого давления: | [6 empty] | #DIV/0!
19.1.3.1 | - в 4,0кгс / см2, при диаметре газопровода | [6 empty] | #DIV/0!
19.1.3.1.1 | - до 80 мм | Приказ №99 от 16.09.2019 | 710 |  |  |  |  | #DIV/0!
19.1.3.1.2 | - 81-100 мм | Приказ №99 от 16.09.2019 | 777 |  |  |  |  | #DIV/0!
19.1.3.1.3 | - 101-150 мм | Приказ №99 от 16.09.2019 | 870 |  |  |  |  | #DIV/0!
19.1.3.1.4 | - 151-200 мм | Приказ №99 от 16.09.2019 | 959 |  |  |  |  | #DIV/0!
19.1.3.1.5 | - 201-250 мм | Приказ №99 от 16.09.2019 | 1052 |  |  |  |  | #DIV/0!
19.1.3.1.6 | - 251-300 мм | Приказ №99 от 16.09.2019 | 1141 |  |  |  |  | #DIV/0!
19.1.3.1.7 | - 301-400 мм | Приказ №99 от 16.09.2019 | 1323 |  |  |  |  | #DIV/0!
19.1.3.1.8 | - 401-500 мм | Приказ №99 от 16.09.2019 | 1501 |  |  |  |  | #DIV/0!
19.1.3.1.9 | - 501-600 мм | Приказ №99 от 16.09.2019 | 1684 |  |  |  |  | #DIV/0!
19.1.3.1.10 | - 601-700 мм | Приказ №99 от 16.09.2019 | 1865 |  |  |  |  | #DIV/0!
19.1.3.2 | - в 5,0кгс / см2, при диаметре газопровода | [6 empty] | #DIV/0!
19.1.3.2.1 | - до 80 мм | Приказ №99 от 16.09.2019 | 821 |  |  |  |  | #DIV/0!
19.1.3.2.2 | - 81-100 мм | Приказ №99 от 16.09.2019 | 888 |  |  |  |  | #DIV/0!
19.1.3.2.3 | - 101-150 мм | Приказ №99 от 16.09.2019 | 981 |  |  |  |  | #DIV/0!
19.1.3.2.4 | - 151-200 мм | Приказ №99 от 16.09.2019 | 1070 |  |  |  |  | #DIV/0!
19.1.3.2.5 | - 201-250 мм | Приказ №99 от 16.09.2019 | 1163 |  |  |  |  | #DIV/0!
19.1.3.2.6 | - 251-300 мм | Приказ №99 от 16.09.2019 | 1252 |  |  |  |  | #DIV/0!
19.1.3.2.7 | - 301-400 мм | Приказ №99 от 16.09.2019 | 1434 |  |  |  |  | #DIV/0!
19.1.3.2.8 | - 401-500 мм | Приказ №99 от 16.09.2019 | 1613 |  |  |  |  | #DIV/0!
19.1.3.2.9 | - 501-600 мм | Приказ №99 от 16.09.2019 | 1795 |  |  |  |  | #DIV/0!
19.1.3.2.10 | - 601-700 мм | Приказ №99 от 16.09.2019 | 1977 |  |  |  |  | #DIV/0!
19.1.3.3 | - в 6,0кгс / см2, при диаметре газопровода | [6 empty] | #DIV/0!
19.1.3.3.1 | - до 80 мм | Приказ №99 от 16.09.2019 | 933
19.1.3.3.2 | - 81-100 мм | Приказ №99 от 16.09.2019 | 1000
19.1.3.3.3 | - 101-150 мм | Приказ №99 от 16.09.2019 | 1092 |  |  |  | 726 | 76.6
19.1.3.3.4 | - 151-200 мм | Приказ №99 от 16.09.2019 | 1182 |  |  |  |  | #DIV/0!
19.1.3.3.5 | - 201-250 мм | Приказ №99 от 16.09.2019 | 1293 |  |  |  |  | #DIV/0!
19.1.3.3.6 | - 251-300 мм | Приказ №99 от 16.09.2019 | 1364 |  |  |  |  | #DIV/0!
19.1.3.3.7 | - 301-400 мм | Приказ №99 от 16.09.2019 | 1546 |  |  |  |  | #DIV/0!
19.1.3.3.8 | - 401-500 мм | Приказ №99 от 16.09.2019 | 1724 |  |  |  |  | #DIV/0!
19.1.3.3.9 | - 501-600 мм | Приказ №99 от 16.09.2019 | 1906 |  |  |  |  | #DIV/0!
19.1.3.3.10 | - 601-700 мм | Приказ №99 от 16.09.2019 | 2088 |  |  |  |  | #DIV/0!
19.2 | Ремонт задвижки, на 1 задвижку | [6 empty] | #DIV/0!
19.2.1 | - нормальных условиях работы, при диаметре газопровода: | [6 empty] | #DIV/0!
19.2.1.1 | - до 100 мм | Приказ №99 от 16.09.2019 | 1282 |  |  |  |  | #DIV/0!
19.2.1.2 | - 101-150 | Приказ №99 от 16.09.2019 | 1414 |  |  |  |  | #DIV/0!
19.2.1.3 | - 151-200 | Приказ №99 от 16.09.2019 | 1527 |  |  |  |  | #DIV/0!
19.2.1.4 | - 201-300 | Приказ №99 от 16.09.2019 | 1753 |  |  |  |  | #DIV/0!
19.2.1.5 | - 301-400 | Приказ №99 от 16.09.2019 | 1979 |  |  |  |  | #DIV/0!
19.2.1.6 | - 401-500 | Приказ №99 от 16.09.2019 | 2205 |  |  |  |  | #DIV/0!
19.2.2 | - неудобных условиях работы, с приставной лестницей | [6 empty] | #DIV/0!
19.2.2.1 | - до 100 мм | Приказ №99 от 16.09.2019 | 1613 |  |  |  |  | #DIV/0!
19.2.2.2 | - 101-150 | Приказ №99 от 16.09.2019 | 1928 |  |  |  |  | #DIV/0!
19.2.2.3 | - 151-200 | Приказ №99 от 16.09.2019 | 2256 |  |  |  |  | #DIV/0!
19.2.3 | - неудобных условиях работы, в колодце | [6 empty] | #DIV/0!
19.2.3.1 | - до 100 мм | Приказ №99 от 16.09.2019 | 2139 |  |  |  |  | #DIV/0!
19.2.3.2 | - 101-150 | Приказ №99 от 16.09.2019 | 2361 |  |  |  |  | #DIV/0!
19.2.3.3 | - 151-200 | Приказ №99 от 16.09.2019 | 2735 |  |  |  |  | #DIV/0!
19.2.3.4 | - 201-300 | Приказ №99 от 16.09.2019 | 3455 |  |  |  |  | #DIV/0!
19.2.3.5 | - 301-400 | Приказ №99 от 16.09.2019 | 4129 |  |  |  |  | #DIV/0!
19.2.3.6 | - 401-500 | Приказ №99 от 16.09.2019 | 4830 |  |  |  |  | #DIV/0!
| - трудозатраты на проверку колодца на загазованность и его проветривание в норме времени учтены | [6 empty] | #REF!
| - нормы времени на понижение и восстановление давления в газопроводе применять дополнительно (п.19.1) | [6 empty] | #DIV/0!
19.3 | Ремонт кранов на газопроводах-вводах, на 1 кран | [6 empty] | #DIV/0!
19.3.1 | - нормальные условия работ, при диаметре газопровода: | [6 empty] | #DIV/0!
19.3.1.1 | - до 50 мм | Приказ №99 от 16.09.2019 | 167 |  |  |  |  | #DIV/0!
19.3.1.2 | - 51-86 мм | Приказ №99 от 16.09.2019 | 283 |  |  |  |  | #DIV/0!
19.3.2 | - на высоте с приставной лестницей, при диаметре газопровода: | [6 empty] | #DIV/0!
19.3.2.1 | - до 50 мм | Приказ №99 от 16.09.2019 | 200 |  |  |  |  | #DIV/0!
19.3.2.2 | - 51-86 мм | Приказ №99 от 16.09.2019 | 340 |  |  |  |  | #DIV/0!
| - в шаровом кране при необходимости заменить прокладку | [6 empty] | #DIV/0!
19.4 | Ремонт токоизолирующих фланцев, на 1 фланец | [6 empty] | #DIV/0!
19.4.1 | - при нормальных условиях работы, при диаметре газопровода: | [6 empty] | #DIV/0!
19.4.1.1 | - до 100 мм | Приказ №99 от 16.09.2019 | 473 |  |  |  |  | #DIV/0!
19.4.1.2 | - 101 - 150 мм | Приказ №99 от 16.09.2019 | 698 |  |  |  |  | #DIV/0!
19.4.1.3 | - 151 - 200 мм | Приказ №99 от 16.09.2019 | 820 |  |  |  |  | #DIV/0!
19.4.1.4 | - 201 - 300 мм | Приказ №99 от 16.09.2019 | 1064 |  |  |  |  | #DIV/0!
19.4.1.5 | - 301 - 400 мм | Приказ №99 от 16.09.2019 | 1277 |  |  |  |  | #DIV/0!
19.4.1.6 | - 401 - 500 мм | Приказ №99 от 16.09.2019 | 1529 |  |  |  |  | #DIV/0!
19.4.2 | - при неудобных условиях труда, на высоте с приставной лестницей | [6 empty] | #DIV/0!
19.4.2.1 | - до 100 мм | Приказ №99 от 16.09.2019 | 567 |  |  |  |  | #DIV/0!
19.4.2.2 | - 101 - 150 мм | Приказ №99 от 16.09.2019 | 835 |  |  |  |  | #DIV/0!
19.4.2.3 | - 151 - 200 мм | Приказ №99 от 16.09.2019 | 985 |  |  |  |  | #DIV/0!
19.4.3 | - при неудобных условиях работы, в колодце | [6 empty] | #DIV/0!
19.4.3.1 | - до 100 мм | Приказ №99 от 16.09.2019 | 662 |  |  |  |  | #DIV/0!
19.4.3.2 | - 101 - 150 мм | Приказ №99 от 16.09.2019 | 977 |  |  |  |  | #DIV/0!
19.4.3.3 | - 151 - 200 мм | Приказ №99 от 16.09.2019 | 1147 |  |  |  |  | #DIV/0!
19.4.3.4 | - 201 - 300 мм | Приказ №99 от 16.09.2019 | 1489 |  |  |  |  | #DIV/0!
19.4.3.5 | - 301 - 400 мм | Приказ №99 от 16.09.2019 | 1789 |  |  |  |  | #DIV/0!
19.4.3.6 | - 401 - 500 мм | Приказ №99 от 16.09.2019 | 2140 |  |  |  |  | #DIV/0!
| - трудозатраты на проверку колодца на загазованность и его проветривание в норме времени учтены | [6 empty] | #DIV/0!
| - нормы времени на понижение и восстановление давления в газопроводе применять дополнительно (п.19.1) | [6 empty] | #DIV/0!
19.5 | Отключение бытовых газовых плит и проточных водонагревателей от газоснабжения | [6 empty] | #DIV/0!
19.5.1 | - без установки заглушки
19.5.1.1 | - на первый прибор | Приказ №99 от 16.09.2019 | 65 |  |  |  | 922 | 91
19.5.1.2 | - на каждый последующий прибор | Приказ №99 от 16.09.2019 | 55 |  |  |  | 1055 | 89
19.5.2 | - с установкой заглушки | [6 empty] | #DIV/0!
19.5.2.1 | - на первый прибор | Приказ №99 от 16.09.2019 | 97 |  |  |  |  | #DIV/0!
19.5.2.2 | - на каждый последующий прибор | Приказ №99 от 16.09.2019 | 82 |  |  |  |  | #DIV/0!
19.6 | Ремонт задвижки с понижением и восстановлением давления в системе, 1 задвижка | [6 empty] | #DIV/0!
19.6.1 | - диаметром до 100 мм
19.6.1.1 | - с низким давлением | Приказ №99 от 16.09.2019 | 1628 |  |  |  |  | #DIV/0!
19.6.1.2 | - со средним давлением 2 кгс/см2 | Приказ №99 от 16.09.2019 | 1862 |  |  |  |  | #DIV/0!
19.6.2 | - диаметром от 101 мм до 150 мм | [6 empty] | #DIV/0!
19.6.2.1 | - с низким давлением | Приказ №99 от 16.09.2019 | 1761 |  |  |  |  | #DIV/0!
19.6.2.2 | - со средним давлением 2 кгс/см2 | Приказ №99 от 16.09.2019 | 1994 |  |  |  |  | #DIV/0!
19.7 | Замена автоматики АПОК-1 отопительного котла, 1 блок | Приказ №99 от 16.09.2019 | 1623 |  |  |  |  | #DIV/0!
19.8 | Развальцовка газопровода (подводящего к крану коллектора), ПГ | Приказ №99 от 16.09.2019 | 178 |  |  |  |  | #DIV/0!
19.9 | Замена (ремонт) блок-крана проточного водонагревателя, 1 блок-кран | Приказ №99 от 16.09.2019 | 325 |  |  |  |  | #DIV/0!
19.10 | Замена (ремонт) газовой части блок-крана проточного водонагревателя | Приказ №99 от 16.09.2019 | 177 |  |  |  |  | #DIV/0!
19.11 | Замена прокладок радиатора проточного водонагревателя | [6 empty] | #DIV/0!
19.11.1 | Перекрыть кран на опуске перед прибором | Приказ №99 от 16.09.2019 | 6 |  |  |  | 96 | 78.1
19.11.2 | Закрыть вентиль на водопроводе | Приказ №99 от 16.09.2019 | 11 |  |  |  |  | #REF!
19.11.3 | Снять переднюю крышку водонагревателя | Приказ №99 от 16.09.2019 | 13 |  |  |  |  | #DIV/0!
19.11.4 | Отсоединить подводящие трубки | Приказ №99 от 16.09.2019 | 33 |  |  |  |  | #DIV/0!
19.11.5 | Снять дефектные прокладки | Приказ №99 от 16.09.2019 | 6 |  |  |  |  | #DIV/0!
19.11.6 | Установить новые прокладки, присоединить подводящие трубки | Приказ №99 от 16.09.2019 | 45 |  |  |  |  | #DIV/0!
19.11.7 | Поставить переднюю крышку | Приказ №99 от 16.09.2019 | 14 |  |  |  |  | #DIV/0!
19.11.8 | Произвести пуск газа | Приказ №99 от 16.09.2019 | 17 |  |  |  |  | #DIV/0!
19.11.9 | Отрегулировать работу прибора | Приказ №99 от 16.09.2019 | 14 |  |  |  |  | #DIV/0!
19.11.10 | Провести инструктаж абонента и сделать запись в абонентской книге | Приказ №99 от 16.09.2019 | 12 |  |  |  |  | #DIV/0!
| всего: | Приказ №99 от 16.09.2019 | 171 |  |  |  |  | #DIV/0!
19.12 | Прочистка сопла запальника УГОП-16 | [6 empty] | #REF!
19.12.1 | Перекрыть кран на опуске перед прибором | Приказ №99 от 16.09.2019 | 6 |  |  |  |  | #DIV/0!
19.12.2 | Отсоединить запальник. | Приказ №99 от 16.09.2019 | 23 |  |  |  |  | #DIV/0!
19.12.3 | Прочистить сопло запальника | Приказ №99 от 16.09.2019 | 39 |  |  |  |  | #DIV/0!
19.12.4 | Присоединить запальник | Приказ №99 от 16.09.2019 | 30 |  |  |  |  | #DIV/0!
19.12.5 | Проверить тягу, отрегулировать горение газа | Приказ №99 от 16.09.2019 | 20 |  |  |  |  | #DIV/0!
19.12.6 | Проверить плотность соединений | Приказ №99 от 16.09.2019 | 16 |  |  |  |  | #DIV/0!
19.12.7 | Провести инструктаж абонента и сделать запись в абонентской книге | Приказ №99 от 16.09.2019 | 12 |  |  |  |  | #DIV/0!
| всего: | Приказ №99 от 16.09.2019 | 146 |  |  |  |  | #DIV/0!
19.13 | Прочистка контактов электромагнитного клапана ёмкостного водонагревателя (АГВ) | [6 empty] | #DIV/0!
19.13.1 | Перекрыть кран основной горелки и кран на опуске перед прибором | Приказ №99 от 16.09.2019 | 13 |  |  |  |  | #DIV/0!
19.13.2 | Открыть дверцу топки для вентиляции | Приказ №99 от 16.09.2019 | 3 |  |  |  |  | #DIV/0!
19.13.3 | Отсоединить термопару и разобрать электромагнитный клапан | Приказ №99 от 16.09.2019 | 44 |  |  |  |  | #DIV/0!
19.13.4 | Прочистить контакты электромагнитного клапана | Приказ №99 от 16.09.2019 | 20 |  |  |  |  | #DIV/0!
19.13.5 | Собрать электромагнитный клапан, присоединить термопару | Приказ №99 от 16.09.2019 | 49 |  |  |  |  | #DIV/0!
19.13.6 | Проверить тягу в дымоходе и топке АГВ | Приказ №99 от 16.09.2019 | 14 |  |  |  |  | #DIV/0!
19.13.7 | Открыть кран на опуске | Приказ №99 от 16.09.2019 | 10 |  |  |  |  | #DIV/0!
19.13.8 | Зажечь и проверить горения горелок | Приказ №99 от 16.09.2019 | 12 |  |  |  |  | #DIV/0!
19.13.9 | Проверить плотность резьбовых соединений | Приказ №99 от 16.09.2019 | 16 |  |  |  |  | #DIV/0!
19.13.10 | Провести инструктаж абонента и сделать запись в абонентской книге | Приказ №99 от 16.09.2019 | 12 |  |  |  |  | #DIV/0!
| всего: | Приказ №99 от 16.09.2019 | 193 |  |  |  |  | #DIV/0!
19.14 | Ремонт, замена и сезонное техническое обслуживание газового оборудования | [6 empty] | #DIV/0!
19.14.1 | Замена стола плиты газовой | Приказ №99 от 16.09.2019 | 71 |  |  |  |  | #DIV/0!
| - в случае замены стола газовой плиты "Электа" | Приказ №99 от 16.09.2019 | 107 |  |  |  |  | #DIV/0!
19.14.2 | Замена крана плиты газовой | Приказ №99 от 16.09.2019 | 252 |  |  |  |  | #DIV/0!
| - в случае замены крана газовой плиты без снятия стола плиты | Приказ №99 от 16.09.2019 | 213 |  |  |  |  | #DIV/0!
19.14.3 | Замена горелки газовой плиты | [6 empty] | #DIV/0!
19.14.3.1 | - верхняя горелка | Приказ №99 от 16.09.2019 | 87 |  |  |  |  | #DIV/0!
19.14.3.2 | - горелка духового шкафа | Приказ №99 от 16.09.2019 | 107 |  |  |  |  | #DIV/0!
19.14.4 | Замена дверок духового шкафа газовой плиты | Приказ №99 от 16.09.2019 | 265 |  |  |  |  | #DIV/0!
19.14.5 | Замена балансира дверцы духового шкафа плиты газовой | Приказ №99 от 16.09.2019 | 243 |  |  |  |  | #DIV/0!
| - если при замене балансира необходимо снять и установить дверцы духового шкафа | Приказ №99 от 16.09.2019 | 307 |  |  |  |  | #DIV/0!
19.14.6 | Замена пружины дверцы духового шкафа плиты газовой | Приказ №99 от 16.09.2019 | 204 |  |  |  |  | #DIV/0!
19.14.7 | Замена стекла дверцы духового шкафа плиты газовой | Приказ №99 от 16.09.2019 | 136 |  |  |  | 10 | 80
19.14.8 | Замена скобы дверей духового шкафа ПГ-4 "Польша" плиты газовой | Приказ №99 от 16.09.2019 | 194 |  |  |  |  | #DIV/0!
19.14.9 | Смазка крана плиты газовой | Приказ №99 от 16.09.2019 | 17 |  |  |  |  | #DIV/0!
19.14.10 | Замена сопла газовой плиты | Приказ №99 от 16.09.2019 | 89 |  |  |  |  | #DIV/0!
19.14.11 | Прочистка сопла газовой плиты | Приказ №99 от 16.09.2019 | 58 |  |  |  |  | #DIV/0!
19.14.12 | Чистка горелки плиты газовой | Приказ №99 от 16.09.2019 | 31 |  |  |  |  | #DIV/0!
19.14.13 | Регулировка горения газа газовой плиты | Приказ №99 от 16.09.2019 | 27 |  |  |  |  | #REF!
19.14.14 | Отсоединение бытовой газовой плиты | Приказ №99 от 16.09.2019 | 129 |  |  |  |  | #DIV/0!
19.14.15 | Установка бытовой газовой плиты | Приказ №99 от 16.09.2019 | 184 |  |  |  |  | #DIV/0!
| - при установке плит повышенного класса с автоматикой | Приказ №99 от 16.09.2019 | 247 |  |  |  |  | #DIV/0!
19.14.16 | Опломбирование | Приказ №99 от 16.09.2019 | 18 |  |  |  |  | #DIV/0!
19.14.17 | Замена подводных труб к верхним горелкам плиты газовой типа "Брест" | Приказ №99 от 16.09.2019 | 239 |  |  |  |  | #DIV/0!
19.14.18 | Замена подводных трубок к горелке духового шкафа плиты газовой типа "Брест" | Приказ №99 от 16.09.2019 | 275 |  |  |  |  | #DIV/0!
19.14.19 | Замена электропривода газовой плиты типа "Брест" | Приказ №99 от 16.09.2019 | 358 |  |  |  |  | #DIV/0!
19.14.20 | Замена пружины блок-крана проточного водонагревателя | Приказ №99 от 16.09.2019 | 216 |  |  |  |  | #DIV/0!
19.14.21 | Замена горелки проточного водонагревателя | Приказ №99 от 16.09.2019 | 166 |  |  |  |  | #DIV/0!
19.14.22 | Замена мембраны водяной части блок-крана проточного водонагревателя | Приказ №99 от 16.09.2019 | 267 |  |  |  |  | #DIV/0!
19.14.23 | Замена штока водяной части блок-крана проточного водонагревателя | Приказ №99 от 16.09.2019 | 389 |  |  |  |  | #DIV/0!
19.14.24 | Замена запальника проточного водонагревателя | Приказ №99 от 16.09.2019 | 112 |  |  |  |  | #DIV/0!
19.14.25 | Замена биметаллической пластинки проточного водонагревателя | Приказ №99 от 16.09.2019 | 235 |  |  |  |  | #DIV/0!
| - то же при необходимости регулирования работы запальника | Приказ №99 от 16.09.2019 | 258 |  |  |  |  | #DIV/0!
19.14.26 | Замена теплообменника проточного водонагревателя | Приказ №99 от 16.09.2019 | 310 |  |  |  |  | #DIV/0!
| - то же в случае выполнения работ на водонагревателях типа ВВК | Приказ №99 от 16.09.2019 | 527 |  |  |  |  | #DIV/0!
19.14.27 | Прочистка радиатора (теплообменника) проточного водонагревателя | Приказ №99 от 16.09.2019 | 386 |  |  |  |  | #DIV/0!
19.14.28 | Ремонт электромагнитного клапана проточного водонагревателя | Приказ №99 от 16.09.2019 | 216 |  |  |  |  | #DIV/0!
19.14.29 | Закрепление проточного водонагревателя (на стене) | Приказ №99 от 16.09.2019 | 216 |  |  |  |  | #DIV/0!
19.14.30 | Прочистка штуцера водяного части проточного водонагревателя | Приказ №99 от 16.09.2019 | 170 |  |  |  |  | #DIV/0!
19.14.31 | Смазывание пробки блок-крана проточного водонагревателя | Приказ №99 от 16.09.2019 | 155 |  |  |  |  | #DIV/0!
19.14.32 | Прочистка запальника проточного водонагревателя | Приказ №99 от 16.09.2019 | 108 |  |  |  |  | #DIV/0!
19.14.33 | Замена сгона внутридомового газопровода | Приказ №99 от 16.09.2019 | 233 |  |  |  |  | #DIV/0!
19.14.34 | Замена сопла "Вентури" проточного водонагревателя | Приказ №99 от 16.09.2019 | 147 |  |  |  |  | #DIV/0!
19.14.35 | Прочистка сопла проточного водонагревателя ГВА-3 | Приказ №99 от 16.09.2019 | 198 |  |  |  |  | #DIV/0!
19.14.36 | Прочистка сопла проточного водонагревателя ВПГ-18-23 | Приказ №99 от 16.09.2019 | 212 |  |  |  |  | #DIV/0!
19.14.37 | Замена ручки проточного водонагревателя | Приказ №99 от 16.09.2019 | 14 |  |  |  |  | #DIV/0!
19.14.38 | Чистка горелки проточного водонагревателя | Приказ №99 от 16.09.2019 | 178 |  |  |  |  | #DIV/0!
19.14.39 | Регулирование горения газа проточного водонагревателя | Приказ №99 от 16.09.2019 | 38 |  |  |  |  | #DIV/0!
19.14.40 | Снятие проточного водонагревателя со сроком эксплуатации | [6 empty] | #DIV/0!
19.14.40.1 | - до 20 лет | Приказ №99 от 16.09.2019 | 202 |  |  |  |  | #DIV/0!
19.14.40.2 | - свыше 20 лет | Приказ №99 от 16.09.2019 | 325 |  |  |  |  | #DIV/0!
19.14.41 | Установка проточного водонагревателя | Приказ №99 от 16.09.2019 | 325 |  |  |  |  | #DIV/0!
19.14.42 | Снятие блок-крана проточного водонагревателя | Приказ №99 от 16.09.2019 | 191 |  |  |  |  | #DIV/0!
19.14.43 | Установка блок-крана проточного водонагревателя | Приказ №99 от 16.09.2019 | 281 |  |  |  |  | #DIV/0!
19.14.44 | Снятие газового блока проточного водонагревателя | Приказ №99 от 16.09.2019 | 105 |  |  |  |  | #DIV/0!
19.14.45 | Установка газового блока проточного водонагревателя | Приказ №99 от 16.09.2019 | 144 |  |  |  |  | #DIV/0!
19.14.46 | Снятие горелки проточного водонагревателя | Приказ №99 от 16.09.2019 | 101 |  |  |  |  | #DIV/0!
19.14.47 | Установка горелки проточного водонагревателя | Приказ №99 от 16.09.2019 | 137 |  |  |  |  | #DIV/0!
19.14.48 | Замена крана горелки ёмкостного водонагревателя | [6 empty] | #DIV/0!
19.14.48.1 | - АГВ | Приказ №99 от 16.09.2019 | 278 |  |  |  |  | #DIV/0!
19.14.48.2 | - АОГВ | Приказ №99 от 16.09.2019 | 361 |  |  |  |  | #DIV/0!
19.14.49 | Замена мембраны электромагнитного клапана ёмкостного водонагревателя | [6 empty] | #DIV/0!
19.14.49.1 | - АГВ | Приказ №99 от 16.09.2019 | 490 |  |  |  |  | #DIV/0!
19.14.49.2 | - АОГВ | Приказ №99 от 16.09.2019 | 548 |  |  |  |  | #DIV/0!
19.14.50 | Замена термопары ёмкостного водонагревателя (АГВ, АОГВ) | Приказ №99 от 16.09.2019 | 123 |  |  |  |  | #DIV/0!
| - в случае необходимости снятия и установки горелки | Приказ №99 от 16.09.2019 | 159 |  |  |  |  | #DIV/0!
19.14.51 | Замена запальника ёмкостного водонагревателя (АГВ) | Приказ №99 от 16.09.2019 | 216 |  |  |  |  | #DIV/0!
19.14.52 | Замена терморегулятора или термобалона ёмкостного водонагревателя | [6 empty] | #DIV/0!
19.14.52.1 | - АГВ | Приказ №99 от 16.09.2019 | 786 |  |  |  |  | #DIV/0!
19.14.52.2 | - АОГВ | Приказ №99 от 16.09.2019 | 884 |  |  |  |  | #DIV/0!
19.14.53 | Замена инварового стержня терморегулятора автоматики АПОК-1 | Приказ №99 от 16.09.2019 | 595 |  |  |  |  | #DIV/0!
19.14.54 | Замена электромагнитного клапана ёмкостного водонагревателя (АГВ) | Приказ №99 от 16.09.2019 | 375 |  |  |  |  | #DIV/0!
19.14.55 | Прочистка отверстий горелки и удлинителя тяги ёмкостного водонагревателя | Приказ №99 от 16.09.2019 | 361 |  |  |  |  | #DIV/0!
| - в случае прочистки удлинителя тяги водонагревателя типа АОГВ | Приказ №99 от 16.09.2019 | 397 |  |  |  |  | #DIV/0!
19.14.56 | Отжиг соединение муфты (гайки) проточного водонагревателя | Приказ №99 от 16.09.2019 | 101 |  |  |  |  | #DIV/0!
19.14.57 | Развальцовка подводной (медной) трубки проточного водонагревателя | Приказ №99 от 16.09.2019 | 130 |  |  |  |  | #DIV/0!
19.14.58 | Ремонт с расклёпкой (заклёпкой) сопла газовой горелки | Приказ №99 от 16.09.2019 | 87 |  |  |  |  | #DIV/0!
19.14.59 | Проверка газового оборудования на работоспособность (при определении неисправности) | Приказ №99 от 16.09.2019 | 19 |  |  |  |  | #DIV/0!
19.14.60 | Первичный пуск газа в отопительный котёл с автоматикой АПОК-1 | Приказ №99 от 16.09.2019 | 1046 |  |  |  |  | #REF!
| - в случае одновременного пуска газа в другие приборы на каждый последующий прибор добавлять | Приказ №99 от 16.09.2019 | 54 |  |  |  |  | #DIV/0!
19.14.61 | Замена клапана-отсекателя автоматики АПОК-1 | Приказ №99 от 16.09.2019 | 469 |  |  |  |  | #DIV/0!
19.14.62 | Замена верхней мембраны клапана-отсекателя автоматики АПОК-1 | Приказ №99 от 16.09.2019 | 180 |  |  |  |  | #DIV/0!
19.14.63 | Замена нижней мембраны клапана-отсекателя автоматики АПОК-1 | Приказ №99 от 16.09.2019 | 180 |  |  |  |  | #DIV/0!
19.14.64 | Прочистка импульсных трубок автоматики АПОК-1 | Приказ №99 от 16.09.2019 | 108 |  |  |  |  | #DIV/0!
19.14.65 | Замена датчика пламени автоматики АПОК-1 | Приказ №99 от 16.09.2019 | 180 |  |  |  |  | #DIV/0!
19.14.66 | Чистка от сажи и окалины горелок и дорожек запальника автоматики АПОК-1 | Приказ №99 от 16.09.2019 | 361 |  |  |  |  | #DIV/0!
| - при выполнении работ в неудобном положении | Приказ №99 от 16.09.2019 | 433 |  |  |  |  | #DIV/0!
19.14.67 | Замена газогорелочного устройства автоматики АПОК-1 | Приказ №99 от 16.09.2019 | 325 |  |  |  |  | #DIV/0!
19.14.68 | Замена крана горелки отопительного котла ВНИИСТО-МЧ | Приказ №99 от 16.09.2019 | 346 |  |  |  |  | #DIV/0!
19.14.69 | Регулирование горения газа ёмкостного водонагревателя | Приказ №99 от 16.09.2019 | 31 |  |  |  |  | #DIV/0!
19.14.70 | Замена термопары отопительного котла ВНИИСТО-МЧ | Приказ №99 от 16.09.2019 | 231 |  |  |  |  | #DIV/0!
| - в случае необходимости регулирования автоматики | Приказ №99 от 16.09.2019 | 300 |  |  |  |  | #DIV/0!
19.14.71 | Средний ремонт УГОП | Приказ №99 от 16.09.2019 | 664 |  |  |  |  | #DIV/0!
19.14.72 | Замена электромагнитного клапана печной горелки УГОП | Приказ №99 от 16.09.2019 | 368 |  |  |  |  | #DIV/0!
19.14.73 | Замена термопары автоматики безопасности печной горелки | Приказ №99 от 16.09.2019 | 281 |  |  |  |  | #DIV/0!
19.14.74 | Замена мембраны электромагнитного клапана печной горелки | Приказ №99 от 16.09.2019 | 235 |  |  |  |  | #DIV/0!
19.14.75 | Замена крана печной горелки | Приказ №99 от 16.09.2019 | 339 |  |  |  |  | #DIV/0!
19.14.76 | Ремонт печной полуавтоматической горелки с заменой сопел | Приказ №99 от 16.09.2019 | 418 |  |  |  |  | #DIV/0!
19.15 | Вызов (выезд) исполнителя работ, в расчете на 1 исполнителя | Приказ №106 от 12.08.2021 | 230 |  |  |  |  | #DIV/0!
19.16 | Включение бытовой газовой плиты, по заявлению | [6 empty] | #DIV/0!
19.16.1 | - без снятия заглушки | [6 empty] | #DIV/0!
19.16.1.1 | - на первый прибор | Приказ №99 от 16.09.2019 | 84 |  |  |  |  | #DIV/0!
19.16.1.2 | - на каждый последующий прибор | Приказ №99 от 16.09.2019 | 74 |  |  |  |  | #DIV/0!
19.16.2 | - со снятием заглушки | [6 empty] | #DIV/0!
19.16.2.1 | - на первый прибор | Приказ №99 от 16.09.2019 | 116 |  |  |  |  | #DIV/0!
19.16.2.2 | - на каждый последующий прибор | Приказ №99 от 16.09.2019 | 106 |  |  |  |  | #DIV/0!
19.17 | Включение проточного водонагревателя, по заявлению | [6 empty] | #DIV/0!
19.17.1 | - без снятия заглушки | [6 empty] | #DIV/0!
19.17.1.1 | - на первый прибор | Приказ №99 от 16.09.2019 | 94 |  |  |  |  | #DIV/0!
19.17.1.2 | - на каждый последующий прибор | Приказ №99 от 16.09.2019 | 83 |  |  |  |  | #DIV/0!
19.17.2 | - со снятием заглушки | [6 empty] | #DIV/0!
19.17.2.1 | - на первый прибор | Приказ №99 от 16.09.2019 | 126 |  |  |  |  | #DIV/0!
19.17.2.2 | - на каждый последующий прибор | Приказ №99 от 16.09.2019 | 116 |  |  |  |  | #DIV/0!
19.18 | Отключение конвектора газового, по заявлению | [6 empty] | #DIV/0!
19.18.1 | - без установки заглушки | [6 empty] | #DIV/0!
19.18.1.1 | - на первый прибор | Приказ №99 от 16.09.2019 | 72 |  |  |  |  | #DIV/0!
19.18.1.2 | - на каждый последующий прибор | Приказ №99 от 16.09.2019 | 61 |  |  |  |  | #DIV/0!
19.18.2 | - с установкой заглушки | [6 empty] | #DIV/0!
19.18.2.1 | - на первый прибор | Приказ №99 от 16.09.2019 | 108 |  |  |  |  | #DIV/0!
19.18.2.2 | - на каждый последующий прибор | Приказ №99 от 16.09.2019 | 97 |  |  |  |  | #DIV/0!
19.19 | Включение конвектора газового, по заявлению | [6 empty] | #DIV/0!
19.19.1 | - без снятия заглушки | [6 empty] | #DIV/0!
19.19.1.1 | - на первый прибор | Приказ №99 от 16.09.2019 | 105 |  |  |  |  | #DIV/0!
19.19.1.2 | - на каждый последующий прибор | Приказ №99 от 16.09.2019 | 93 |  |  |  |  | #DIV/0!
19.19.2 | - со снятием заглушки | [6 empty] | #DIV/0!
19.19.2.1 | - на первый прибор | Приказ №99 от 16.09.2019 | 141 |  |  |  |  | #DIV/0!
19.19.2.2 | - на каждый последующий прибор | Приказ №99 от 16.09.2019 | 129 |  |  |  |  | #DIV/0!
19.20 | Отключение РДГС-10, 20 по заявлению | Приказ №99 от 16.09.2019 | 162 |  |  |  |  | #DIV/0!
19.21 | Включение РДГС-10, 20 по заявлению | Приказ №99 от 16.09.2019 | 299 |  |  |  |  | #DIV/0!
19.22 | Резка труб без скоса кромок, на 1 перерез | [6 empty] | #DIV/0!
19.22.1 | - поворотной трубы | [6 empty] | #DIV/0!
19.22.1.1 | - при диаметре трубы 12-18 мм (толщина стенки до 4 мм) | Приказ №99 от 16.09.2019 | 17 |  |  |  |  | #DIV/0!
19.22.1.2 | - при диаметре трубы 20-36 мм (толщина стенки до 8 мм) | Приказ №99 от 16.09.2019 | 23 |  |  |  |  | #DIV/0!
19.22.1.3 | - при диаметре трубы 38-65 мм (толщина стенки до 14 мм) | Приказ №99 от 16.09.2019 | 29 |  |  |  |  | #DIV/0!
19.22.1.4 | - при диаметре трубы 68-76 мм (толщина стенки до 12 мм) | Приказ №99 от 16.09.2019 | 35 |  |  |  |  | #DIV/0!
19.22.1.5 | - при диаметре трубы 77-102 мм (толщина стенки до 12 мм) | Приказ №99 от 16.09.2019 | 23 |  |  |  |  | #DIV/0!
19.22.1.6 | - при диаметре трубы 108-170 мм (толщина стенки до 12 мм) | Приказ №99 от 16.09.2019 | 27 |  |  |  |  | #REF!
19.22.2 | - неповоротной трубы | [6 empty] | #DIV/0!
19.22.2.1 | - при диаметре трубы 12-18 мм (толщина стенки до 4 мм) | Приказ №99 от 16.09.2019 | 23 |  |  |  |  | #DIV/0!
19.22.2.2 | - при диаметре трубы 20-36 мм (толщина стенки до 8 мм) | Приказ №99 от 16.09.2019 | 29 |  |  |  |  | #DIV/0!
19.22.2.3 | - при диаметре трубы 38-65 мм (толщина стенки до 14 мм) | Приказ №99 от 16.09.2019 | 35 |  |  |  |  | #DIV/0!
19.22.2.4 | - при диаметре трубы 68-76 мм (толщина стенки до 12 мм) | Приказ №99 от 16.09.2019 | 40 |  |  |  |  | #DIV/0!
19.22.2.5 | - при диаметре трубы 77-102 мм (толщина стенки до 12 мм) | Приказ №99 от 16.09.2019 | 27 |  |  |  |  | #DIV/0!
19.22.2.6 | - при диаметре трубы 108-170 мм (толщина стенки до 12 мм) | Приказ №99 от 16.09.2019 | 31 |  |  |  |  | #DIV/0!
20. | Поверка бытовых счетчиков газа коммунально-бытовых объектов | [6 empty] | #DIV/0!
20.1 | Подготовка к поверке бытового счетчика газа, на 1 счетчик | Приказ №99 от 16.09.2019 | 347 |  |  |  |  | #DIV/0!
20.2 | Экспресс-контроль бытового газового счётчика | Приказ №99 от 16.09.2019 | 438 |  |  |  |  | #DIV/0!
20.2.1 | Осмотр газопровода и газовых приборов, сверка с проектом | Приказ №99 от 16.09.2019 | 23 |  |  |  |  | #DIV/0!
20.2.2 | Осмотр газового счётчика, запись последних показаний | Приказ №99 от 16.09.2019 | 17 |  |  |  |  | #DIV/0!
20.2.3 | Обмыливание всех соединений | Приказ №99 от 16.09.2019 | 36 |  |  |  |  | #DIV/0!
20.2.4 | Закрыть кран на вводе, устранить утечки | Приказ №99 от 16.09.2019 | 73 |  |  |  |  | #DIV/0!
20.2.5 | Открыть кран на вводе, обмылить соединение | Приказ №99 от 16.09.2019 | 13 |  |  |  |  | #DIV/0!
20.2.6 | Закрыть кран на вводе, выжечь остатки газа, отсоединить опуск от ПГ | Приказ №99 от 16.09.2019 | 38 |  |  |  |  | #DIV/0!
20.2.7 | Присоединить контрольный счётчик с помощью штуцеров и шлангов к газопроводу и к ПГ | Приказ №99 от 16.09.2019 | 58 |  |  |  |  | #DIV/0!
20.2.8 | Открыть кран на вводе, проверить обмыливанием герметичность соединения | Приказ №99 от 16.09.2019 | 13 |  |  |  |  | #DIV/0!
20.2.9 | Разжечь ПГ и произвести необходимые замеры | Приказ №99 от 16.09.2019 | 38 |  |  |  |  | #DIV/0!
20.2.10 | Произвести расчёты расхода газа | Приказ №99 от 16.09.2019 | 13 |  |  |  |  | #DIV/0!
20.2.11 | Разобрать собранную схему, уложить используемый комплект в инвентарный ящик | Приказ №99 от 16.09.2019 | 25 |  |  |  |  | #DIV/0!
20.2.12 | Подключить ПГ к газопроводу | Приказ №99 от 16.09.2019 | 68 |  |  |  |  | #DIV/0!
20.2.13 | Убедиться в работоспособности ПГ, отрегулировать горение, сделать запись в паспорте | Приказ №99 от 16.09.2019 | 23 |  |  |  |  | #DIV/0!
20.3 | Снятие счётчика на поверку | Приказ №99 от 16.09.2019 | 239 |  |  |  |  | #DIV/0!
20.3.1 | Осмотр газопровода и газовых приборов, сверка с проектом | Приказ №99 от 16.09.2019 | 23 |  |  |  |  | #DIV/0!
20.3.2 | Осмотр газового счётчика, запись последних показаний | Приказ №99 от 16.09.2019 | 17 |  |  |  |  | #DIV/0!
20.3.3 | Перекрыть кран на вводе | Приказ №99 от 16.09.2019 | 13 |  |  |  |  | #DIV/0!
20.3.4 | Выкрутить две накидные гайки, снять счётчик | Приказ №99 от 16.09.2019 | 25 |  |  |  |  | #DIV/0!
20.3.5 | Установить перемычку | Приказ №99 от 16.09.2019 | 44 |  |  |  |  | #DIV/0!
20.3.6 | Открыть кран на вводе, обмылить соединения. | Приказ №99 от 16.09.2019 | 19 |  |  |  |  | #DIV/0!
20.3.6.1 | Проверить газовое оборудование на работоспособность | Приказ №27 от 27.01.2020 | 19 |  |  |  |  | #DIV/0!
20.3.7 | Уложить снятый счётчик в упаковку. | Приказ №99 от 16.09.2019 | 6 |  |  |  |  | #DIV/0!
20.3.8 | Опломбировать упаковку. | Приказ №99 от 16.09.2019 | 18 |  |  |  |  | #DIV/0!
20.3.9 | Сложить инструмент | Приказ №99 от 16.09.2019 | 6 |  |  |  |  | #DIV/0!
20.3.10 | Оформить акт на снятие счётчика | Приказ №99 от 16.09.2019 | 37 |  |  |  |  | #DIV/0!
20.3.11 | Произвести запись в паспорте на газовое оборудование | Приказ №99 от 16.09.2019 | 12 |  |  |  |  | #DIV/0!
| Примечание: При работе в неудобных условиях к пунктам тарифов 20.3.4, 20.3.5, 20.3.6 применять коэффициент 1,2 | [6 empty] | #DIV/0!
| При определении суммы снятия счетчика на поверку необходимо к утвержденным ранее общей норме времени и тарифу добавлять норму времени и тариф согласно п.20.3.6.1 | [6 empty] | #DIV/0!
20.4 | Установка счётчика после поверки | Приказ №99 от 16.09.2019 | 210 |  |  |  |  | #DIV/0!
20.4.1 | Перекрыть кран на вводе | Приказ №99 от 16.09.2019 | 13
20.4.2 | Осмотр газового счетчика, запись последних показаний | Приказ №99 от 16.09.2019 | 17
20.4.3 | Выкрутить две накидные гайки, снять перемычку | Приказ №99 от 16.09.2019 | 25 |  |  |  | 541 | 76.7
20.4.4 | Установить счётчик | Приказ №99 от 16.09.2019 | 44 |  |  |  |  | #DIV/0!
20.4.5 | Открыть кран на вводе, обмылить соединения | Приказ №99 от 16.09.2019 | 19 |  |  |  |  | #DIV/0!
20.4.6 | Проверить на работоспособность (определить неисправность) | Приказ №99 от 16.09.2019 | 19 |  |  |  |  | #DIV/0!
20.4.7 | Оформить акт на установку счетчика | Приказ №99 от 16.09.2019 | 37 |  |  |  |  | #DIV/0!
20.4.8 | Опломбировать счётчик | Приказ №99 от 16.09.2019 | 18 |  |  |  |  | #DIV/0!
20.4.9 | Сложить инструмент | Приказ №99 от 16.09.2019 | 6 |  |  |  |  | #DIV/0!
20.4.10 | Произвести запись в паспорте на газовое оборудование | Приказ №99 от 16.09.2019 | 12 |  |  |  | 1836 | 76.8
Примечание: При работе в неудобных условиях к пунктам тарифов 20.4.3, 20.4.4, 20.4.5 применять коэффициент 1,2
20.6 | Вызов (выезд) исполнителя работ, в расчете на 1 исполнителя | Приказ №106 от 12.08.2021 | 230
21. | Поверка газовых промышленных счетчиков | [6 empty] | #DIV/0!
21.1 | Замена счётчиков (снятие на госповерку) | [6 empty] | #DIV/0!
21.1.1 | РГ-,ЛГ-, РС-40 | Приказ №99 от 16.09.2019 | 956 |  |  |  |  | #DIV/0!
21.1.2 | РГ-,ЛГ-, РС-100 | Приказ №99 от 16.09.2019 | 1334 |  |  |  |  | #DIV/0!
21.1.3 | РГ-,ЛГ-, РС-200 | Приказ №99 от 16.09.2019 | 1497 |  |  |  | 796 | 28.9
21.1.4 | РГ-,ЛГ-, РС-250 | Приказ №99 от 16.09.2019 | 1677 |  |  |  | 1826 | 34.9
21.1.5 | РГ-,ЛГ-, РС-300 | Приказ №99 от 16.09.2019 | 1839
21.1.6 | РГ-,ЛГ-, РС-400 | Приказ №99 от 16.09.2019 | 2164 |  |  |  |  | #DIV/0!
21.1.7 | РГ-,ЛГ-, РС-600 | Приказ №99 от 16.09.2019 | 2849 |  |  |  |  | #DIV/0!
21.1.8 | РГ-,ЛГ-, РС-1000 | Приказ №99 от 16.09.2019 | 3246 |  |  |  |  | #DIV/0!
21.2 | Работы по подготовке к поверке и работы по техническому обслуживанию газовых счетчиков | [6 empty] | #DIV/0!
21.2.1 | РГ-40, на 1 счетчик | [5 empty] | 854 | 28.6
21.2.1.1 | Без техобслуживания и юстировки счетчика | Приказ №99 от 16.09.2019 | 1026 |  |  |  |  | #DIV/0!
21.2.1.2 | С техобслуживанием и юстировкой счетчика | Приказ №99 от 16.09.2019 | 2464 |  |  |  |  | #DIV/0!
21.2.2 | РГ-100, Темп G-65, Темп G-100, на 1 счетчик | [5 empty] | 919 | 28.9
21.2.2.1 | Без техобслуживания и юстировки счетчика | Приказ №99 от 16.09.2019 | 1098 |  |  |  |  | #DIV/0!
21.2.2.2 | С техобслуживанием и юстировкой счетчика | Приказ №99 от 16.09.2019 | 2563 |  |  |  |  | #DIV/0!
21.2.3 | РГ-250, Темп G-160, на 1 счетчик | [5 empty] | 1025 | 29.2
21.2.3.1 | Без техобслуживания и юстировки счетчика | Приказ №99 от 16.09.2019 | 1185 |  |  |  |  | #DIV/0!
21.2.3.2 | С техобслуживанием и юстировкой счетчика | Приказ №99 от 16.09.2019 | 2650 |  |  |  |  | #DIV/0!
21.2.4 | РГ-400, на 1 счетчик | [5 empty] | 1145 | 30
21.2.4.1 | Без техобслуживания и юстировки счетчика | Приказ №99 от 16.09.2019 | 1324 |  |  |  |  | #DIV/0!
21.2.4.2 | С техобслуживанием и юстировкой счетчика | Приказ №99 от 16.09.2019 | 2898 |  |  |  |  | #DIV/0!
21.2.5 | РГ-600, на 1 счетчик | [5 empty] | 1316 | 30.8
21.2.5.1 | Без техобслуживания и юстировки счетчика | Приказ №99 от 16.09.2019 | 1488 |  |  |  |  | #DIV/0!
21.2.5.2 | С техобслуживанием и юстировкой счетчика | Приказ №99 от 16.09.2019 | 3062 |  |  |  |  | #DIV/0!
21.2.6 | РГ-1000, на 1 счетчик | [5 empty] | 681 | 30.8
21.2.6.1 | Без техобслуживания и юстировки счетчика | Приказ №99 от 16.09.2019 | 1721 |  |  |  |  | #DIV/0!
21.2.6.2 | С техобслуживанием и юстировкой счетчика | Приказ №99 от 16.09.2019 | 3338 |  |  |  |  | #DIV/0!
21.2.7 | ЛГ-80, TZ65, TZG100, TTZG160, DeltaG16, G25, G40, G65, на 1 счетчик | [5 empty] | 764 | 30.6
21.2.7.1 | Без техобслуживания и юстировки счетчика | Приказ №99 от 16.09.2019 | 891 |  |  |  |  | #DIV/0!
21.2.7.2 | С техобслуживанием и юстировкой счетчика | Приказ №99 от 16.09.2019 | 1980 |  |  |  |  | #DIV/0!
21.2.8 | ЛГ-100, TZG160, TZG250, DeltaG100, на 1 счетчик | [5 empty] | 944 | 32.3
21.2.8.1 | Без техобслуживания и юстировки счетчика | Приказ №99 от 16.09.2019 | 998 |  |  |  |  | #DIV/0!
21.2.8.2 | С техобслуживанием и юстировкой счетчика | Приказ №99 от 16.09.2019 | 2088 |  |  |  |  | #DIV/0!
21.2.9 | ЛГ-150, TZG400, TZG650, на 1 счетчик | [5 empty] | 962 | 32.4
21.2.9.1 | Без техобслуживания и юстировки счетчика | Приказ №99 от 16.09.2019 | 1249 |  |  |  |  | #DIV/0!
21.2.9.2 | С техобслуживанием и юстировкой счетчика | Приказ №99 от 16.09.2019 | 2357 |  |  |  |  | #DIV/0!
21.2.10 | ЛГ-200, 250, TZG-1000, TZG1600, на 1 счетчик | [5 empty] | 743 | 31
21.2.10.1 | Без техобслуживания и юстировки счетчика | Приказ №99 от 16.09.2019 | 1274 |  |  |  |  | #DIV/0!
21.2.10.2 | С техобслуживанием и юстировкой счетчика | Приказ №99 от 16.09.2019 | 2450 |  |  |  |  | #DIV/0!
21.2.11 | GMS10, GMS16, КВР G16 на 1 счетчик | [5 empty] | 765 | 31.2
21.2.11.1 | Без техобслуживания и юстировки счетчика | Приказ №99 от 16.09.2019 | 973 |  |  |  |  | #DIV/0!
21.2.11.2 | С техобслуживанием и юстировкой счетчика | Приказ №99 от 16.09.2019 | 2062 |  |  |  |  | #DIV/0!
21.2.12 | GMS25, GMS40, на 1 счетчик | [5 empty] | 782 | 30.9
21.2.12.1 | Без техобслуживания и юстировки счетчика | Приказ №99 от 16.09.2019 | 1004 |  |  |  |  | #DIV/0!
21.2.12.2 | С техобслуживанием и юстировкой счетчика | Приказ №99 от 16.09.2019 | 2124 |  |  |  |  | #DIV/0!
21.2.13 | GMS65, на 1 счетчик | [5 empty] | 844 | 31.4
21.2.13.1 | Без техобслуживания и юстировки счетчика | Приказ №99 от 16.09.2019 | 1024 |  |  |  |  | #DIV/0!
21.2.13.2 | С техобслуживанием и юстировкой счетчика | Приказ №99 от 16.09.2019 | 2175 |  |  |  |  | #DIV/0!
21.2.14 | GMS100, GMS160, на 1 счетчик | [5 empty] | 895 | 31.4
21.2.14.1 | Без техобслуживания и юстировки счетчика | Приказ №99 от 16.09.2019 | 1109 |  |  |  |  | #DIV/0!
21.2.14.2 | С техобслуживанием и юстировкой счетчика | Приказ №99 от 16.09.2019 | 2478 |  |  |  |  | #DIV/0!
21.2.15 | GMS250, на 1 счетчик | [5 empty] | 1120 | 32
21.2.15.1 | Без техобслуживания и юстировки счетчика | Приказ №99 от 16.09.2019 | 1176 |  |  |  |  | #DIV/0!
21.2.15.2 | С техобслуживанием и юстировкой счетчика | Приказ №99 от 16.09.2019 | 2545 |  |  |  |  | #DIV/0!
21.2.16 | "Курс-01" (DN40) G16, на 1 счетчик | [5 empty] | 1169 | 31.8
21.2.16.1 | Без техобслуживания и юстировки счетчика | Приказ №99 от 16.09.2019 | 1478 |  |  |  |  | #DIV/0!
21.2.16.2 | С техобслуживанием и юстировкой счетчика | Приказ №99 от 16.09.2019 | 3054 |  |  |  |  | #DIV/0!
21.2.17 | "Курс-01" (DN50) G40, G25, на 1 счетчик | [6 empty] | #DIV/0!
21.2.17.1 | Без техобслуживания и юстировки счетчика | Приказ №99 от 16.09.2019 | 1541 |  |  |  |  | #DIV/0!
21.2.17.2 | С техобслуживанием и юстировкой счетчика | Приказ №99 от 16.09.2019 | 3117 |  |  |  |  | #DIV/0!
21.2.18 | "Курс-01" (DN80) G65, G160, G250, на 1 счетчик | [6 empty] | #DIV/0!
21.2.18.1 | Без техобслуживания и юстировки счетчика | Приказ №99 от 16.09.2019 | 1572 |  |  |  |  | #DIV/0!
21.2.18.2 | С техобслуживанием и юстировкой счетчика | Приказ №99 от 16.09.2019 | 3148 |  |  |  |  | #DIV/0!
21.2.19 | "Курс-01" (DN100) G100, G160, G250, G400, на 1 счетчик | [6 empty] | #DIV/0!
21.2.19.1 | Без техобслуживания и юстировки счетчика | Приказ №99 от 16.09.2019 | 1661 |  |  |  |  | #DIV/0!
21.2.19.2 | С техобслуживанием и юстировкой счетчика | Приказ №99 от 16.09.2019 | 3237 |  |  |  |  | #DIV/0!
21.2.20 | "Курс-01" (DN150) G250, G400, G650, G1000, на 1 счетчик | [6 empty] | #DIV/0!
21.2.20.1 | Без техобслуживания и юстировки счетчика | Приказ №99 от 16.09.2019 | 1725 |  |  |  |  | #DIV/0!
21.2.20.2 | С техобслуживанием и юстировкой счетчика | Приказ №99 от 16.09.2019 | 3301 |  |  |  |  | #DIV/0!
22. | Поверка корректоров объема газа | [6 empty] | #DIV/0!
23. | Поверка средств измерительной техники | [6 empty] | #DIV/0!
23.1 | Техническое обслуживание и подготовка к поверке водомера d10-15
23.1.1 | Разборка водомера на узлы | Приказ №229 от 21.12.2020 | 48
23.1.2 | Промывка и чистка корпуса водомера | Приказ №229 от 21.12.2020 | 71
23.1.3 | Разборка счетного механизма с редуктором | Приказ №229 от 21.12.2020 | 83
23.1.4 | Промывка и чистка отдельных частей и механизмов | Приказ №229 от 21.12.2020 | 41
23.1.5 | Дефектация | Приказ №229 от 21.12.2020 | 62
23.1.6 | Замена изношенных деталей счетного механизма | Приказ №229 от 21.12.2020 | 62
23.1.7 | Замена деталей блока крыльчатки | Приказ №229 от 21.12.2020 | 21
23.1.8 | Сборка счетного механизма с редуктором | Приказ №229 от 21.12.2020 | 103
23.1.9 | Сборка водомера | Приказ №229 от 21.12.2020 | 41
23.1.10 | Установка водомера на стенд | Приказ №229 от 21.12.2020 | 10 |  |  | 1522 | #REF!
23.1.11 | Настройка водомера с регулировкой по устранению погрешностей | Приказ №229 от 21.12.2020 | 107 |  |  | 1267 | #REF!
23.1.12 | Снятие водомера со стенда | Приказ №229 от 21.12.2020 | 10
23.2 | Техническое обслуживание и подготовка к поверке водомера d20
23.2.1 | Разборка водомера на узлы | Приказ №229 от 21.12.2020 | 51
23.2.2 | Промывка и чистка корпуса водомера | Приказ №229 от 21.12.2020 | 75
23.2.3 | Разборка счетного механизма с редуктором | Приказ №229 от 21.12.2020 | 136
23.2.4 | Промывка и чистка отдельных частей и механизмов | Приказ №229 от 21.12.2020 | 83
23.2.5 | Дефектация | Приказ №229 от 21.12.2020 | 62
23.2.6 | Замена изношенных деталей счетного механизма | Приказ №229 от 21.12.2020 | 62
23.2.7 | Замена деталей блока крыльчатки | Приказ №229 от 21.12.2020 | 28
23.2.8 | Сборка счетного механизма с редуктором | Приказ №229 от 21.12.2020 | 103
23.2.9 | Сборка водомера | Приказ №229 от 21.12.2020 | 86 |  |  | 1725 | -99.4
23.2.10 | Установка водомера на стенд | Приказ №229 от 21.12.2020 | 28 |  |  | 1470 | -92.7
23.2.11 | Настройка водомера с регулировкой по устранению погрешностей | Приказ №229 от 21.12.2020 | 172
23.2.12 | Снятие водомера с установки | Приказ №229 от 21.12.2020 | 28
23.3 | Техническое обслуживание и подготовка к поверке водомера d25-40
23.3.1 | Разборка водомера на узлы | Приказ №229 от 21.12.2020 | 113
23.3.2 | Промывка и чистка корпуса водомера | Приказ №229 от 21.12.2020 | 126
23.3.3 | Разборка счетного механизма с редуктором | Приказ №229 от 21.12.2020 | 103
23.3.4 | Разборка блока крыльчатки | Приказ №229 от 21.12.2020 | 79
23.3.5 | Промывка и чистка отдельных частей и механизмов | Приказ №229 от 21.12.2020 | 107
23.3.6 | Дефектация | Приказ №229 от 21.12.2020 | 82
23.3.7 | Замена изношенных деталей счетного механизма | Приказ №229 от 21.12.2020 | 103 |  |  | 2011 | #REF!
23.3.8 | Замена деталей блока крыльчатки | Приказ №229 от 21.12.2020 | 41
23.3.9 | Сборка счетного механизма с редуктором | Приказ №229 от 21.12.2020 | 138
23.3.10 | Сборка водомера | Приказ №229 от 21.12.2020 | 222 |  |  | 1563 | #REF!
23.3.11 | Покраска водомера | Приказ №229 от 21.12.2020 | 87
23.3.12 | Установка водомера на стенд | Приказ №229 от 21.12.2020 | 96
23.3.13 | Настройка водомера с регулировкой по устранению погрешностей | Приказ №229 от 21.12.2020 | 1075
23.3.14 | Снятие водомера со стенда | Приказ №229 от 21.12.2020 | 96
23.4 | Техническое обслуживание и подготовка к поверке водомера d50
23.4.1 | Разборка водомера на узлы | Приказ №229 от 21.12.2020 | 124
23.4.2 | Промывка и чистка корпуса водомера | Приказ №229 от 21.12.2020 | 124
23.4.3 | Разборка счетного механизма с редуктором | Приказ №229 от 21.12.2020 | 124
23.4.4 | Разборка червячно-передающего механизма | Приказ №229 от 21.12.2020 | 103
23.4.5 | Разборка блока крыльчатки | Приказ №229 от 21.12.2020 | 83
23.4.6 | Промывка и чистка отдельных частей и механизмов | Приказ №229 от 21.12.2020 | 124
23.4.7 | Дефектация | Приказ №229 от 21.12.2020 | 83
23.4.8 | Замена изношенных деталей счетного механизма | Приказ №229 от 21.12.2020 | 124
23.4.9 | Замена деталей червячно-передающего механизма | Приказ №229 от 21.12.2020 | 124
23.4.10 | Замена деталей блока крыльчатки | Приказ №229 от 21.12.2020 | 43
23.4.11 | Замена подпятника на струевыпрямителе | Приказ №229 от 21.12.2020 | 268
23.4.12 | Сборка червячно-передающего механизма | Приказ №229 от 21.12.2020 | 103
23.4.13 | Сборка счетного механизма с редуктором | Приказ №229 от 21.12.2020 | 144
23.4.14 | Сборка водомера | Приказ №229 от 21.12.2020 | 248
23.4.15 | Покраска водомера | Приказ №229 от 21.12.2020 | 124
23.4.16 | Установка водомера на стенд | Приказ №229 от 21.12.2020 | 124
23.4.17 | Настройка водомера с регулировкой по устранению погрешностей | Приказ №229 от 21.12.2020 | 1361
23.4.18 | Снятие водомера со стенда | Приказ №229 от 21.12.2020 | 124
23.5 | Техническое обслуживание и подготовка к поверке водомера d65-80
23.5.1 | Разборка водомера на узлы | Приказ №229 от 21.12.2020 | 165
23.5.2 | Промывка и чистка корпуса водомера | Приказ №229 от 21.12.2020 | 248
23.5.3 | Разборка счетного механизма с редуктором | Приказ №229 от 21.12.2020 | 124
23.5.4 | Разборка червячно-передающего механизма | Приказ №229 от 21.12.2020 | 144
23.5.5 | Разборка блока крыльчатки | Приказ №229 от 21.12.2020 | 83
23.5.6 | Промывка и чистка отдельных частей и механизмов | Приказ №229 от 21.12.2020 | 165
23.5.7 | Дефектация | Приказ №229 от 21.12.2020 | 83
23.5.8 | Замена изношенных деталей счетного механизма | Приказ №229 от 21.12.2020 | 144
23.5.9 | Замена деталей червячно-передающего механизма | Приказ №229 от 21.12.2020 | 124
23.5.10 | Замена деталей блока крыльчатки | Приказ №229 от 21.12.2020 | 83
23.5.11 | Замена подпятника на струевыпрямителе | Приказ №229 от 21.12.2020 | 309
23.5.12 | Сборка счетного механизма с редуктором | Приказ №229 от 21.12.2020 | 165
23.5.13 | Сборка червячно-передающего механизма | Приказ №229 от 21.12.2020 | 103
23.5.14 | Сборка водомера | Приказ №229 от 21.12.2020 | 248
23.5.15 | Покраска водомера | Приказ №229 от 21.12.2020 | 144
23.5.16 | Установка водомера на стенд | Приказ №229 от 21.12.2020 | 124
23.5.17 | Настройка водомера с регулировкой по устранению погрешностей | Приказ №229 от 21.12.2020 | 1361
23.5.18 | Снятие водомера со стенда | Приказ №229 от 21.12.2020 | 124
23.6 | Техническое обслуживание и подготовка к поверке водомера d100
23.6.1 | Разборка водомера на узлы | Приказ №229 от 21.12.2020 | 206
23.6.2 | Промывка и чистка корпуса водомера | Приказ №229 от 21.12.2020 | 248
23.6.3 | Разборка счетного механизма с редуктором | Приказ №229 от 21.12.2020 | 124
23.6.4 | Разборка червячно-передающего механизма | Приказ №229 от 21.12.2020 | 165
23.6.5 | Разборка блока крыльчатки | Приказ №229 от 21.12.2020 | 83
23.6.6 | Промывка и чистка отдельных частей и механизмов | Приказ №229 от 21.12.2020 | 165
23.6.7 | Дефектация | Приказ №229 от 21.12.2020 | 83
23.6.8 | Замена изношенных деталей счетного механизма | Приказ №229 от 21.12.2020 | 144
23.6.9 | Замена деталей червячно-передающего механизма | Приказ №229 от 21.12.2020 | 144
23.6.10 | Замена деталей блока крыльчатки | Приказ №229 от 21.12.2020 | 83
23.6.11 | Замена подпятника на струевыпрямителе | Приказ №229 от 21.12.2020 | 206
23.6.12 | Сборка счетного механизма с редуктором | Приказ №229 от 21.12.2020 | 206
23.6.13 | Сборка червячно-передающего механизма | Приказ №229 от 21.12.2020 | 186
23.6.14 | Сборка водомера | Приказ №229 от 21.12.2020 | 289
23.6.15 | Покраска водомера | Приказ №229 от 21.12.2020 | 144
23.6.16 | Установка водомера на стенд | Приказ №229 от 21.12.2020 | 144
23.6.17 | Настройка водомера с регулировкой по устранению погрешностей | Приказ №229 от 21.12.2020 | 1444
23.6.18 | Снятие водомера со стенда | Приказ №229 от 21.12.2020 | 144
23.7 | Техническое обслуживание и подготовка к поверке водомера d150
23.7.1 | Разборка водомера на узлы | Приказ №229 от 21.12.2020 | 248
23.7.2 | Промывка и чистка корпуса водомера | Приказ №229 от 21.12.2020 | 289
23.7.3 | Разборка счетного механизма с редуктором | Приказ №229 от 21.12.2020 | 124
23.7.4 | Разборка червячно-передающего механизма | Приказ №229 от 21.12.2020 | 165
23.7.5 | Разборка блока крыльчатки | Приказ №229 от 21.12.2020 | 103
23.7.6 | Промывка и чистка отдельных частей и механизмов | Приказ №229 от 21.12.2020 | 186
23.7.7 | Дефектация | Приказ №229 от 21.12.2020 | 83
23.7.8 | Замена изношенных деталей счетного механизма | Приказ №229 от 21.12.2020 | 144
23.7.9 | Замена деталей червячно-передающего механизма | Приказ №229 от 21.12.2020 | 165
23.7.10 | Замена деталей блока крыльчатки | Приказ №229 от 21.12.2020 | 83
23.7.11 | Замена подпятника на струевыпрямителе | Приказ №229 от 21.12.2020 | 206
23.7.12 | Сборка счетного механизма с редуктором | Приказ №229 от 21.12.2020 | 206
23.7.13 | Сборка червячно-передающего механизма | Приказ №229 от 21.12.2020 | 206
23.7.14 | Сборка водомера | Приказ №229 от 21.12.2020 | 330
23.7.15 | Покраска водомера | Приказ №229 от 21.12.2020 | 144
23.7.16 | Установка водомера на стенд | Приказ №229 от 21.12.2020 | 165
23.7.17 | Настройка водомера с регулировкой по устранению погрешностей | Приказ №229 от 21.12.2020 | 1444
23.7.18 | Снятие водомера со стенда | Приказ №229 от 21.12.2020 | 165
23.8 | Техническое обслуживание и подготовка к поверке теплосчетчика на базе ультразвуковых и электромагнитных расходомеров d10-15
23.8.1 | Промывка и чистка расходомера | Приказ №229 от 21.12.2020 | 83
23.8.1.1 | Промывка и чистка дополнительного расходомера | Приказ №229 от 21.12.2020 | 83
23.8.2 | Установка на стенд и подключение теплосчетчика | Приказ №229 от 21.12.2020 | 124
23.8.2.1 | Установка на стенд и подключение дополнительного расходомера | Приказ №229 от 21.12.2020 | 124
23.8.3 | Испытание на стенде с регулировкой по устранению погрешностей теплосчетчика | Приказ №229 от 21.12.2020 | 3412
23.8.3.1 | Испытание на стенде с регулировкой по устранению погрешностей дополнительного расходомера | Приказ №229 от 21.12.2020 | 1774
23.8.4 | Отключение и снятие со стенда теплосчетчика | Приказ №229 от 21.12.2020 | 83
23.8.4.1 | Отключение и снятие со стенда дополнительного расходомера | Приказ №229 от 21.12.2020 | 83
23.8.5 | Покраска расходомера | Приказ №229 от 21.12.2020 | 41
23.8.5.1 | Покраска дополнительного расходомера | Приказ №229 от 21.12.2020 | 41
23.9 | Техническое обслуживание и подготовка к поверке теплосчетчика на базе ультразвуковых и электромагнитных расходомеров d20-40
23.9.1 | Промывка и чистка расходомера | Приказ №229 от 21.12.2020 | 269
23.9.1.1 | Промывка и чистка дополнительного расходомера | Приказ №229 от 21.12.2020 | 269
23.9.2 | Установка на стенд и подключение теплосчетчика | Приказ №229 от 21.12.2020 | 165
23.9.2.1 | Установка на стенд и подключение дополнительного расходомера | Приказ №229 от 21.12.2020 | 165
23.9.3 | Испытание на стенде с регулировкой по устранению погрешностей теплосчетчика | Приказ №229 от 21.12.2020 | 4203
23.9.3.1 | Испытание на стенде с регулировкой по устранению погрешностей дополнительного расходомера | Приказ №229 от 21.12.2020 | 4034
23.9.4 | Отключение и снятие со стенда теплосчетчика | Приказ №229 от 21.12.2020 | 166
23.9.4.1 | Отключение и снятие со стенда дополнительного расходомера | Приказ №229 от 21.12.2020 | 166
23.9.5 | Покраска расходомера | Приказ №229 от 21.12.2020 | 126
23.9.5.1 | Покраска дополнительного расходомера | Приказ №229 от 21.12.2020 | 126
23.10 | Техническое обслуживание и подготовка к поверке теплосчетчика на базе ультразвуковых и электромагнитных расходомеров d50
23.10.1 | Промывка и чистка расходомера | Приказ №229 от 21.12.2020 | 472
23.10.1.1 | Промывка и чистка дополнительного расходомера | Приказ №229 от 21.12.2020 | 472
23.10.2 | Установка на стенд и подключение теплосчетчика | Приказ №229 от 21.12.2020 | 182
23.10.2.1 | Установка на стенд и подключение дополнительного расходомера | Приказ №229 от 21.12.2020 | 182
23.10.3 | Испытание на стенде с регулировкой по устранению погрешностей теплосчетчика | Приказ №229 от 21.12.2020 | 4210
23.10.3.1 | Испытание на стенде с регулировкой по устранению погрешностей дополнительного расходомера | Приказ №229 от 21.12.2020 | 4040
23.10.4 | Отключение и снятие со стенда теплосчетчика | Приказ №229 от 21.12.2020 | 183
23.10.4.1 | Отключение и снятие со стенда дополнительного расходомера | Приказ №229 от 21.12.2020 | 183
23.10.5 | Покраска расходомера | Приказ №229 от 21.12.2020 | 149
23.10.5.1 | Покраска дополнительного расходомера | Приказ №229 от 21.12.2020 | 149
23.11 | Техническое обслуживание и подготовка к поверке теплосчетчика на базе ультразвуковых и электромагнитных расходомеров d65-80
23.11.1 | Промывка и чистка расходомера | Приказ №229 от 21.12.2020 | 482
23.11.1.1 | Промывка и чистка дополнительного расходомера | Приказ №229 от 21.12.2020 | 481
23.11.2 | Установка на стенд и подключение теплосчетчика | Приказ №229 от 21.12.2020 | 189
23.11.2.1 | Установка на стенд и подключение дополнительного расходомера | Приказ №229 от 21.12.2020 | 187
23.11.3 | Испытание на стенде с регулировкой по устранению погрешностей теплосчетчика | Приказ №229 от 21.12.2020 | 4508
23.11.3.1 | Испытание на стенде с регулировкой по устранению погрешностей дополнительного расходомера | Приказ №229 от 21.12.2020 | 4124
23.11.4 | Отключение и снятие со стенда теплосчетчика | Приказ №229 от 21.12.2020 | 187
23.11.4.1 | Отключение и снятие со стенда дополнительного расходомера | Приказ №229 от 21.12.2020 | 185
23.11.5 | Покраска расходомера | Приказ №229 от 21.12.2020 | 172
23.11.5.1 | Покраска дополнительного расходомера | Приказ №229 от 21.12.2020 | 170
23.12 | Техническое обслуживание и подготовка к поверке теплосчетчика на базе ультразвуковых и электромагнитных расходомеров d100
23.12.1 | Промывка и чистка расходомера | Приказ №229 от 21.12.2020 | 498
23.12.1.1 | Промывка и чистка дополнительного расходомера | Приказ №229 от 21.12.2020 | 503
23.12.2 | Установка на стенд и подключение теплосчетчика | Приказ №229 от 21.12.2020 | 216
23.12.2.1 | Установка на стенд и подключение дополнительного расходомера | Приказ №229 от 21.12.2020 | 216
23.12.3 | Испытание на стенде с регулировкой по устранению погрешностей теплосчетчика | Приказ №229 от 21.12.2020 | 4556
23.12.3.1 | Испытание на стенде с регулировкой по устранению погрешностей дополнительного расходомера | Приказ №229 от 21.12.2020 | 4502
23.12.4 | Отключение и снятие со стенда теплосчетчика | Приказ №229 от 21.12.2020 | 196
23.12.4.1 | Отключение и снятие со стенда дополнительного расходомера | Приказ №229 от 21.12.2020 | 197
23.12.5 | Покраска расходомера | Приказ №229 от 21.12.2020 | 212
23.12.5.1 | Покраска дополнительного расходомера | Приказ №229 от 21.12.2020 | 212
23.13 | Техническое обслуживание и подготовка к поверке теплосчетчика на базе ультразвуковых и электромагнитных расходомеров d150
23.13.1 | Промывка и чистка расходомера | Приказ №229 от 21.12.2020 | 504
23.13.1.1 | Промывка и чистка дополнительного расходомера | Приказ №229 от 21.12.2020 | 503
23.13.2 | Установка на стенд и подключение теплосчетчика | Приказ №229 от 21.12.2020 | 216
23.13.2.1 | Установка на стенд и подключение дополнительного расходомера | Приказ №229 от 21.12.2020 | 216
23.13.3 | Испытание на стенде с регулировкой по устранению погрешностей теплосчетчика | Приказ №229 от 21.12.2020 | 4556
23.13.3.1 | Испытание на стенде с регулировкой по устранению погрешностей дополнительного расходомера | Приказ №229 от 21.12.2020 | 4502
23.13.4 | Отключение и снятие со стенда теплосчетчика | Приказ №229 от 21.12.2020 | 196
23.13.4.1 | Отключение и снятие со стенда дополнительного расходомера | Приказ №229 от 21.12.2020 | 197
23.13.5 | Покраска расходомера | Приказ №229 от 21.12.2020 | 238
23.13.5.1 | Покраска дополнительного расходомера | Приказ №229 от 21.12.2020 | 238
23.14 | Замена элемента питания теплосчетчика на базе ультразвуковых и электромагнитных расходомеров
23.14.1 | Разборка вычислителя | Приказ №229 от 21.12.2020 | 41
23.14.2 | Замена элемента питания | Приказ №229 от 21.12.2020 | 154
23.14.3 | Сборка вычислителя | Приказ №229 от 21.12.2020 | 48
23.15 | Техническое обслуживание и подготовка к поверке манометра технического
23.15.1 | Разборка прибора | Приказ №229 от 21.12.2020 | 7
23.15.2 | Чистка прибора | Приказ №229 от 21.12.2020 | 7
23.15.3 | Дефектация | Приказ №229 от 21.12.2020 | 11
23.15.4 | Замена вышедших из строя деталей | Приказ №229 от 21.12.2020 | 37
23.15.5 | Восстановление изношенных деталей | Приказ №229 от 21.12.2020 | 112
23.15.6 | Установка прибора на образцовое оборудование | Приказ №229 от 21.12.2020 | 2
23.15.7 | Настройка прибора на образцовом оборудовании с регулировкой по устранению погрешностей измерительной системы (без корпуса) | Приказ №229 от 21.12.2020 | 187
23.15.8 | Установка прибора в корпус | Приказ №229 от 21.12.2020 | 7
23.15.9 | Испытание прибора на образцовом оборудовании в собранном виде (в корпусе) | Приказ №229 от 21.12.2020 | 67
23.15.10 | Снятие прибора с образцового оборудования | Приказ №229 от 21.12.2020 | 2
23.16 | Техническое обслуживание и подготовка к поверке манометра технического самопишущего
23.16.1 | Разборка прибора | Приказ №229 от 21.12.2020 | 83
23.16.2 | Чистка прибора | Приказ №229 от 21.12.2020 | 83
23.16.3 | Дефектация | Приказ №229 от 21.12.2020 | 41
23.16.4 | Замена вышедших из строя деталей | Приказ №229 от 21.12.2020 | 124
23.16.5 | Восстановление изношенных деталей | Приказ №229 от 21.12.2020 | 165
23.16.6 | Установка прибора на образцовое оборудование и подключение питания механизма привода диска диаграммного | Приказ №229 от 21.12.2020 | 12
23.16.7 | Настройка прибора на образцовом оборудовании с регулировкой по устранению погрешностей измерительной системы | Приказ №229 от 21.12.2020 | 796
23.16.8 | Испытание прибора на образцовом оборудовании в собранном виде | Приказ №229 от 21.12.2020 | 66
23.16.9 | Отключение питания механизма привода диска диаграммного и снятие прибора с образцового оборудования | Приказ №229 от 21.12.2020 | 12
23.17 | Техническое обслуживание и подготовка к поверке манометра электроконтактного
23.17.1 | Разборка прибора | Приказ №229 от 21.12.2020 | 49
23.17.2 | Чистка прибора | Приказ №229 от 21.12.2020 | 22
23.17.3 | Дефектация | Приказ №229 от 21.12.2020 | 30
23.17.4 | Замена вышедших из строя деталей | Приказ №229 от 21.12.2020 | 150
23.17.5 | Восстановление изношенных деталей | Приказ №229 от 21.12.2020 | 419
23.17.6 | Установка прибора на образцовое оборудование и подключение контактного устройства | Приказ №229 от 21.12.2020 | 19
23.17.7 | Настройка прибора на образцовом оборудовании с регулировкой по устранению погрешностей измерительной системы и контактного устройства | Приказ №229 от 21.12.2020 | 579
23.17.8 | Испытание прибора на образцовом оборудовании в собранном виде | Приказ №229 от 21.12.2020 | 60
23.17.9 | Отключение контактного устройства и снятие прибора с образцового оборудования | Приказ №229 от 21.12.2020 | 19
23.18 | Техническое обслуживание и подготовка к поверке манометра контрольного
23.18.1 | Разборка прибора | Приказ №229 от 21.12.2020 | 37
23.18.2 | Чистка корпуса прибора | Приказ №229 от 21.12.2020 | 37
23.18.3 | Дефектация | Приказ №229 от 21.12.2020 | 32
23.18.4 | Замена вышедших из строя деталей | Приказ №229 от 21.12.2020 | 408
23.18.5 | Восстановление изношенных деталей | Приказ №229 от 21.12.2020 | 464
23.18.6 | Установка прибора на образцовое оборудование | Приказ №229 от 21.12.2020 | 2
23.18.7 | Настройка прибора на образцовом оборудовании с регулировкой по устранению погрешностей измерительной системы (без корпуса) | Приказ №229 от 21.12.2020 | 1290
23.18.8 | Установка прибора в корпус | Приказ №229 от 21.12.2020 | 28
23.18.9 | Испытание прибора на образцовом оборудовании в собранном виде (в корпусе) | Приказ №229 от 21.12.2020 | 371
23.18.10 | Снятие прибора с образцового оборудования | Приказ №229 от 21.12.2020 | 2
23.19 | Техническое обслуживание и подготовка к поверке вычислителя тепловой энергии
23.19.1 | Подключение вычислителя к поверочному оборудованию | Приказ №229 от 21.12.2020 | 33
23.19.2 | Диагностика вычислителя на работоспособность | Приказ №229 от 21.12.2020 | 206
23.19.3 | Дефектация | Приказ №229 от 21.12.2020 | 206
23.19.4 | Отключение вычислителя от поверочного оборудования | Приказ №229 от 21.12.2020 | 33
23.19.5 | Разборка корпуса вычислителя | Приказ №229 от 21.12.2020 | 41
23.19.6 | Устранение выявленных дефектов | Приказ №229 от 21.12.2020 | 413
23.19.7 | Сборка корпуса вычислителя | Приказ №229 от 21.12.2020 | 41
23.19.8 | Подключение вычислителя к поверочному оборудованию | Приказ №229 от 21.12.2020 | 33
23.19.9 | Определение метрологических характеристик вычислителя с регулировкой по устранению погрешностей | Приказ №229 от 21.12.2020 | 2475
23.19.10 | Отключение вычислителя от поверочного оборудования | Приказ №229 от 21.12.2020 | 33
23.20 | Техническое обслуживание и подготовка к поверке тягонапоромера, напоромера мембранного (ТНМП, НМП)
23.20.1 | Разборка прибора | Приказ №229 от 21.12.2020 | 46
23.20.2 | Чистка прибора | Приказ №229 от 21.12.2020 | 32
23.20.3 | Дефектация | Приказ №229 от 21.12.2020 | 42
23.20.4 | Замена вышедших из строя деталей | Приказ №229 от 21.12.2020 | 218
23.20.5 | Восстановление изношенных деталей | Приказ №229 от 21.12.2020 | 418
23.20.6 | Подключение прибора к образцовому оборудованию | Приказ №229 от 21.12.2020 | 5
23.20.7 | Настройка прибора на образцовом оборудовании с регулировкой по устранению погрешностей измерительной системы (без корпуса) | Приказ №229 от 21.12.2020 | 543
23.20.8 | Установка прибора в корпус | Приказ №229 от 21.12.2020 | 28
23.20.9 | Испытание прибора на образцовом оборудовании в собранном виде (в корпусе) | Приказ №229 от 21.12.2020 | 278
23.20.10 | Отключение прибора от образцового оборудования | Приказ №229 от 21.12.2020 | 5
23.21 | Техническое обслуживание и подготовка к поверке тягонапоромера жидкостного (ТЖД) с одной трубкой
23.21.1 | Разборка прибора | Приказ №229 от 21.12.2020 | 28
23.21.2 | Чистка прибора | Приказ №229 от 21.12.2020 | 70
23.21.3 | Дефектация | Приказ №229 от 21.12.2020 | 32
23.21.4 | Замена вышедших из строя деталей | Приказ №229 от 21.12.2020 | 362
23.21.5 | Восстановление изношенных деталей | Приказ №229 от 21.12.2020 | 464
23.21.6 | Установка прибора в корпус | Приказ №229 от 21.12.2020 | 37
23.21.7 | Подключение прибора к образцовому оборудованию | Приказ №229 от 21.12.2020 | 5
23.21.8 | Настройка прибора на образцовом оборудовании с регулировкой по устранению погрешностей измерительной системы | Приказ №229 от 21.12.2020 | 288
23.21.9 | Отключение прибора от образцового оборудования | Приказ №229 от 21.12.2020 | 5
24. | Согласование проектной документации | [6 empty] | #DIV/0!
24.1 | Пересогласование проекта на газификацию дополнительно установленных приборов | Приказ №99 от 16.09.2019 | 601 |  |  |  |  | #DIV/0!
24.1.1 | Получение проекта из архива | Приказ №99 от 16.09.2019 | 83 |  |  |  |  | #DIV/0!
24.1.2 | Проверка документации | Приказ №99 от 16.09.2019 | 63 |  |  |  |  | #DIV/0!
24.1.3 | Сверка с абонентским отделом | Приказ №99 от 16.09.2019 | 47 |  |  |  |  | #DIV/0!
24.1.4 | Согласование изменений в проекте | Приказ №99 от 16.09.2019 | 215 |  |  |  |  | #DIV/0!
24.1.5 | Оформление квитанции на оплату пересогласования | Приказ №99 от 16.09.2019 | 32 |  |  |  |  | #DIV/0!
24.1.6 | Регистрация документа | Приказ №99 от 16.09.2019 | 79 |  |  |  |  | #DIV/0!
24.1.7 | Возвращение документа в архив | Приказ №99 от 16.09.2019 | 82 |  |  |  |  | #DIV/0!
25. | Замена газового оборудования | [6 empty] | #DIV/0!
25.1 | Замена задвижки , на 1 задвижку при: | [6 empty] | #DIV/0!
25.1.1 | - нормальных условиях работы, при диаметре газопровода: | [6 empty] | #DIV/0!
25.1.1.1 | - до 100 мм | Приказ №99 от 16.09.2019 | 2189 |  |  |  |  | #DIV/0!
25.1.1.2 | - 101-150 | Приказ №99 от 16.09.2019 | 2625 |  |  |  |  | #DIV/0!
25.1.1.3 | - 151-200 | Приказ №99 от 16.09.2019 | 3062 |  |  |  |  | #DIV/0!
25.1.1.4 | - 201-300 | Приказ №99 от 16.09.2019 | 3934 |  |  |  |  | #DIV/0!
25.1.1.5 | - 301-400 | Приказ №99 от 16.09.2019 | 4791 |  |  |  |  | #DIV/0!
25.1.1.6 | - 401-500 | Приказ №99 от 16.09.2019 | 5687 |  |  |  |  | #DIV/0!
25.1.2 | - неудобных условиях работы, с приставной лестницей | [6 empty] | #DIV/0!
25.1.2.1 | - до 100 мм | Приказ №99 от 16.09.2019 | 2906 |  |  |  |  | #DIV/0!
25.1.2.2 | - 101-150 | Приказ №99 от 16.09.2019 | 3342 |  |  |  |  | #DIV/0!
25.1.2.3 | - 151-200 | Приказ №99 от 16.09.2019 | 3506 |  |  |  |  | #DIV/0!
25.1.3 | - неудобных условиях работы, в колодце | [6 empty] | #DIV/0!
25.1.3.1 | - до 100 мм | Приказ №99 от 16.09.2019 | 3300 |  |  |  |  | #DIV/0!
25.1.3.2 | - 101-150 | Приказ №99 от 16.09.2019 | 3685 |  |  |  |  | #DIV/0!
25.1.3.3 | - 151-200 | Приказ №99 от 16.09.2019 | 4441 |  |  |  |  | #DIV/0!
25.1.3.4 | - 201-300 | Приказ №99 от 16.09.2019 | 5999 |  |  |  |  | #DIV/0!
25.1.3.5 | - 301-400 | Приказ №99 от 16.09.2019 | 6934 |  |  |  |  | #DIV/0!
25.1.3.6 | - 401-500 | Приказ №99 от 16.09.2019 | 7829 |  |  |  |  | #DIV/0!
| - трудозатраты на проверку колодца на загазованность и его проветривание в норме времени учтены | [6 empty] | #DIV/0!
| - нормы времени на понижение и восстановление давления в газопроводе применять дополнительно (п.19.1) | [6 empty] | #REF!
25.2 | Отключение бытовых газовых плит и проточных водонагревателей от газоснабжения | [6 empty] | #REF!
25.2.1 | - без установки заглушки | [6 empty] | #REF!
25.2.1.1 | - на первый прибор | Приказ №99 от 16.09.2019 | 65 |  |  |  |  | #DIV/0!
25.2.1.2 | - на каждый последующий прибор | Приказ №99 от 16.09.2019 | 55 |  |  |  |  | #DIV/0!
25.2.2 | - с установкой заглушки | [6 empty] | #DIV/0!
25.2.2.1 | - на первый прибор | Приказ №99 от 16.09.2019 | 97 |  |  |  |  | #DIV/0!
25.2.2.2 | - на каждый последующий прибор | Приказ №99 от 16.09.2019 | 82 |  |  |  |  | #DIV/0!
25.3 | Установка бытовой газовой плиты, 1 прибор | [6 empty] | #DIV/0!
25.3.1 | - бытовая газовая плита | Приказ №99 от 16.09.2019 | 184 |  |  |  |  | #DIV/0!
25.3.2 | - газовая плита повышенного класса с автоматикой | Приказ №99 от 16.09.2019 | 247 |  |  |  |  | #DIV/0!
25.4 | Установка проточного водонагревателя, 1 прибор | Приказ №99 от 16.09.2019 | 325 |  |  |  |  | #DIV/0!
25.6 | Ремонт с расклёпкой (заклёпкой) сопла газовой горелки (переоборудование газовой плиты с природного газа на сжиженный и наоборот), 1 сопло | Приказ №99 от 16.09.2019 | 87 |  |  |  |  | #DIV/0!
25.7 | Замена газового крана , 1 кран | [6 empty] | #DIV/0!
25.7.1 | - нормальные условия работы | [6 empty] | #DIV/0!
25.7.1.1 | - диаметром 15 мм | Приказ №99 от 16.09.2019 | 216 |  |  |  |  | #REF!
25.7.1.2 | - диаметром 25 мм | Приказ №99 от 16.09.2019 | 226 |  |  |  |  | #DIV/0!
25.7.1.3 | - диаметром 40мм | Приказ №99 от 16.09.2019 | 335 |  |  |  |  | #DIV/0!
25.7.1.4 | - диаметром 50мм | Приказ №99 от 16.09.2019 | 363 |  |  |  |  | #DIV/0!
25.7.2 | - неудобные условия работы | [6 empty] | #DIV/0!
25.7.2.1 | - диаметром 15 мм | Приказ №99 от 16.09.2019 | 270 |  |  |  |  | #DIV/0!
25.7.2.2 | - диаметром 25 мм | Приказ №99 от 16.09.2019 | 308 |  |  |  |  | #DIV/0!
25.7.2.3 | - диаметром 40мм | Приказ №99 от 16.09.2019 | 400 |  |  |  |  | #DIV/0!
25.7.2.4 | - диаметром 50мм | Приказ №99 от 16.09.2019 | 465 |  |  |  |  | #DIV/0!
25.9 | Отсоединение бытовой газовой плиты, 1плита | [6 empty] | #DIV/0!
25.9.1 | - без сварочных работ | Приказ №99 от 16.09.2019 | 129 |  |  |  |  | #DIV/0!
25.9.2 | - со сварочными работами | Приказ №99 от 16.09.2019 | 297 |  |  |  |  | #DIV/0!
25.10 | Установка бытовой газовой плиты, 1 плита | [6 empty] | #DIV/0!
25.10.1 | - обычная плита | Приказ №99 от 16.09.2019 | 184 |  |  |  |  | #DIV/0!
25.10.2 | - повышенного класса с автоматикой | Приказ №99 от 16.09.2019 | 247 |  |  |  |  | #DIV/0!
25.11 | Снятие проточного водонагревателя, 1 прибор | [6 empty] | #DIV/0!
25.11.1 | - срок эксплуатации до 20 лет | [6 empty] | #DIV/0!
25.11.1.1 | - без сварочных работ | Приказ №99 от 16.09.2019 | 202 |  |  |  |  | #DIV/0!
25.11.1.2 | - со сварочными работами | Приказ №99 от 16.09.2019 | 416 |  |  |  |  | #DIV/0!
25.11.2 | - срок эксплуатации свыше 20 лет | [6 empty] | #DIV/0!
25.11.2.1 | - без сварочных работ | Приказ №99 от 16.09.2019 | 325 |  |  |  |  | #DIV/0!
25.11.2.2 | - со сварочными работами | Приказ №99 от 16.09.2019 | 669 |  |  |  |  | #DIV/0!
25.12 | Установка проточного водонагревателя, 1 прибор | Приказ №99 от 16.09.2019 | 325 |  |  |  |  | #DIV/0!
25.13 | Отсоединение ёмкостного водонагревателя, 1 прибор | [6 empty] | #REF!
25.13.1 | - без сварочных работ | Приказ №99 от 16.09.2019 | 581 |  |  |  |  | #DIV/0!
25.13.2 | - со сварочными работами | Приказ №99 от 16.09.2019 | 1197 |  |  |  |  | #DIV/0!
25.14 | Присоединение к системе газоснабжения ёмкостного водонагревателя, 1 прибор | [6 empty] | #DIV/0!
25.14.1 | - без сварочных работ | Приказ №99 от 16.09.2019 | 949 |  |  |  |  | #DIV/0!
25.14.2 | - со сварочными работами | Приказ №99 от 16.09.2019 | 1955 |  |  |  |  | #DIV/0!
25.15 | Замена участка газопровода в при замене газовой плиты на плиту другого типа (на резьбовых соединениях), 1 участок | Приказ №99 от 16.09.2019 | 750 |  |  |  |  | #DIV/0!
25.16 | Замена газовой печной горелки, 1 горелка | Приказ №99 от 16.09.2019 | 498 |  |  |  |  | #DIV/0!
25.18 | Замена гибкого рукава к газовой плите | Приказ №99 от 16.09.2019 | 291 |  |  |  |  | #DIV/0!
25.19 | Присоединение и замена гибкого рукава к ёмкостному водонагревателю | [6 empty] | #DIV/0!
25.19.1 | Перекрыть кран на опуске | Приказ №99 от 16.09.2019 | 8 |  |  |  |  | #DIV/0!
25.19.2 | Снятие крышки котла для доступа к резьбовому соединению | Приказ №99 от 16.09.2019 | 11 |  |  |  |  | #DIV/0!
25.19.3 | Упаковка сгонов с подмоткой льноволокна | Приказ №99 от 16.09.2019 | 30 |  |  |  |  | #DIV/0!
25.19.4 | Присоединение шланга к автоматическому водонагревателю (АОГВ) | Приказ №99 от 16.09.2019 | 11 |  |  |  |  | #DIV/0!
25.19.5 | Установка крышки котла на место | Приказ №99 от 16.09.2019 | 8 |  |  |  |  | #DIV/0!
25.19.6 | Открытие крана на опуске | Приказ №99 от 16.09.2019 | 8 |  |  |  |  | #DIV/0!
25.19.7 | Проведение пуска газа в газовые приборы | Приказ №99 от 16.09.2019 | 18 |  |  |  |  | #DIV/0!
25.19.8 | Проверить плотность соединений, устранить утечку газа | Приказ №99 от 16.09.2019 | 30 |  |  |  |  | #DIV/0!
25.19.9 | Запись в паспорт | Приказ №99 от 16.09.2019 | 30 |  |  |  |  | #DIV/0!
| всего: | Приказ №99 от 16.09.2019 | 154 |  |  |  |  | #DIV/0!
25.20 | Замена домового регулятора давления, 1 регулятор | Приказ №99 от 16.09.2019 | 586 |  |  |  |  | #DIV/0!
25.21 | Развальцовка газопровода (подводящего к крану коллектора), ПГ | Приказ №99 от 16.09.2019 | 178 |  |  |  |  | #DIV/0!
25.22 | Ремонт, замена и сезонное техническое обслуживание газового оборудования | [6 empty] | #DIV/0!
25.22.1 | Замена стола плиты газовой | Приказ №99 от 16.09.2019 | 71 |  |  |  |  | #DIV/0!
| - в случае замены стола газовой плиты "Электа" | Приказ №99 от 16.09.2019 | 107 |  |  |  |  | #DIV/0!
25.22.2 | Замена крана плиты газовой | Приказ №99 от 16.09.2019 | 252 |  |  |  |  | #DIV/0!
| - в случае замены крана газовой плиты без снятия стола плиты | Приказ №99 от 16.09.2019 | 213 |  |  |  |  | #DIV/0!
25.22.3 | Замена горелки газовой плиты | [6 empty] | #DIV/0!
25.22.3.1 | - верхняя горелка | Приказ №99 от 16.09.2019 | 87 |  |  |  |  | #DIV/0!
25.22.3.2 | - горелка духового шкафа | Приказ №99 от 16.09.2019 | 107 |  |  |  |  | #DIV/0!
25.22.4 | Замена дверок духового шкафа газовой плиты | Приказ №99 от 16.09.2019 | 265 |  |  |  |  | #DIV/0!
25.22.5 | Замена балансира дверцы духового шкафа плиты газовой | Приказ №99 от 16.09.2019 | 243 |  |  |  |  | #DIV/0!
| - если при замене балансира необходимо снять и установить дверцы духового шкафа | Приказ №99 от 16.09.2019 | 307 |  |  |  |  | #DIV/0!
25.22.6 | Замена пружины дверцы духового шкафа плиты газовой | Приказ №99 от 16.09.2019 | 204 |  |  |  |  | #DIV/0!
25.22.7 | Замена стекла дверцы духового шкафа плиты газовой | Приказ №99 от 16.09.2019 | 136 |  |  |  |  | #DIV/0!
25.22.8 | Замена скобы дверей духового шкафа ПГ-4 "Польша" плиты газовой | Приказ №99 от 16.09.2019 | 194 |  |  |  |  | #DIV/0!
25.22.9 | Смазка крана плиты газовой | Приказ №99 от 16.09.2019 | 17 |  |  |  |  | #DIV/0!
25.22.10 | Замена сопла газовой плиты | Приказ №99 от 16.09.2019 | 89 |  |  |  |  | #DIV/0!
25.22.11 | Прочистка сопла газовой плиты | Приказ №99 от 16.09.2019 | 58 |  |  |  |  | #DIV/0!
25.22.12 | Чистка горелки плиты газовой | Приказ №99 от 16.09.2019 | 31 |  |  |  |  | #DIV/0!
25.22.13 | Регулировка горения газа газовой плиты | Приказ №99 от 16.09.2019 | 27 |  |  |  |  | #DIV/0!
25.22.14 | Отсоединение бытовой газовой плиты | Приказ №99 от 16.09.2019 | 129 |  |  |  |  | #DIV/0!
25.22.15 | Установка бытовой газовой плиты | Приказ №99 от 16.09.2019 | 184 |  |  |  |  | #DIV/0!
| - при установке плит повышенного класса с автоматикой | Приказ №99 от 16.09.2019 | 247 |  |  |  |  | #DIV/0!
25.22.16 | Опломбирование | Приказ №99 от 16.09.2019 | 18 |  |  |  |  | #DIV/0!
25.22.17 | Замена подводных труб к верхним горелкам плиты газовой типа "Брест" | Приказ №99 от 16.09.2019 | 239 |  |  |  |  | #DIV/0!
25.22.18 | Замена подводных трубок к горелке духового шкафа плиты газовой типа "Брест" | Приказ №99 от 16.09.2019 | 275 |  |  |  |  | #DIV/0!
25.22.19 | Замена электропривода газовой плиты типа "Брест" | Приказ №99 от 16.09.2019 | 358 |  |  |  |  | #DIV/0!
25.22.20 | Замена пружины блок-крана проточного водонагревателя | Приказ №99 от 16.09.2019 | 216 |  |  |  |  | #DIV/0!
25.22.21 | Замена горелки проточного водонагревателя | Приказ №99 от 16.09.2019 | 166 |  |  |  |  | #DIV/0!
25.22.22 | Замена мембраны водяной части блок-крана проточного водонагревателя | Приказ №99 от 16.09.2019 | 267 |  |  |  |  | #DIV/0!
25.22.23 | Замена штока водяной части блок-крана проточного водонагревателя | Приказ №99 от 16.09.2019 | 389 |  |  |  |  | #DIV/0!
25.22.24 | Замена запальника проточного водонагревателя | Приказ №99 от 16.09.2019 | 112 |  |  |  |  | #DIV/0!
25.22.25 | Замена биметаллической пластинки проточного водонагревателя | Приказ №99 от 16.09.2019 | 235 |  |  |  |  | #DIV/0!
| - то же при необходимости регулирования работы запальника | Приказ №99 от 16.09.2019 | 258 |  |  |  |  | #DIV/0!
25.22.26 | Замена теплообменника проточного водонагревателя | Приказ №99 от 16.09.2019 | 310 |  |  |  |  | #DIV/0!
| - то же в случае выполнения работ на водонагревателях типа ВВК | Приказ №99 от 16.09.2019 | 527 |  |  |  |  | #DIV/0!
25.22.27 | Прочистка радиатора (теплообменника) проточного водонагревателя | Приказ №99 от 16.09.2019 | 386 |  |  |  |  | #DIV/0!
25.22.28 | Ремонт электромагнитного клапана проточного водонагревателя | Приказ №99 от 16.09.2019 | 216 |  |  |  |  | #DIV/0!
25.22.29 | Закрепление проточного водонагревателя (на стене) | Приказ №99 от 16.09.2019 | 216 |  |  |  |  | #DIV/0!
25.22.30 | Прочистка штуцера водяной части проточного водонагревателя | Приказ №99 от 16.09.2019 | 170 |  |  |  |  | #DIV/0!
25.22.31 | Смазывание пробки блок-крана проточного водонагревателя | Приказ №99 от 16.09.2019 | 155 |  |  |  |  | #DIV/0!
25.22.32 | Прочистка запальника проточного водонагревателя | Приказ №99 от 16.09.2019 | 108 |  |  |  |  | #DIV/0!
25.22.33 | Замена сгона внутридомового газопровода | Приказ №99 от 16.09.2019 | 233 |  |  |  |  | #DIV/0!
25.22.34 | Замена сопла "Вентури" проточного водонагревателя | Приказ №99 от 16.09.2019 | 155 |  |  |  |  | #DIV/0!
25.22.35 | Прочистка сопла проточного водонагревателя ГВА-3 | Приказ №99 от 16.09.2019 | 209 |  |  |  |  | #DIV/0!
25.22.36 | Прочистка сопла проточного водонагревателя ВПГ-18-23 | Приказ №99 от 16.09.2019 | 224 |  |  |  |  | #DIV/0!
25.22.37 | Замена ручки проточного водонагревателя | Приказ №99 от 16.09.2019 | 14 |  |  |  |  | #DIV/0!
25.22.38 | Чистка горелки проточного водонагревателя | Приказ №99 от 16.09.2019 | 188 |  |  |  |  | #DIV/0!
25.22.39 | Регулирование горения газа проточного водонагревателя | Приказ №99 от 16.09.2019 | 40 |  |  |  |  | #DIV/0!
25.22.40 | Снятие проточного водонагревателя со сроком эксплуатации | [6 empty] | #DIV/0!
| - до 20 лет | Приказ №99 от 16.09.2019 | 202 |  |  |  |  | #DIV/0!
| - свыше 20 лет | Приказ №99 от 16.09.2019 | 325 |  |  |  |  | #DIV/0!
25.22.41 | Установка проточного водонагревателя | Приказ №99 от 16.09.2019 | 325 |  |  |  |  | #DIV/0!
25.22.42 | Снятие блок-крана проточного водонагревателя | Приказ №99 от 16.09.2019 | 191 |  |  |  |  | #DIV/0!
25.22.43 | Установка блок-крана проточного водонагревателя | Приказ №99 от 16.09.2019 | 281 |  |  |  |  | #DIV/0!
25.22.44 | Снятие газового блока проточного водонагревателя | Приказ №99 от 16.09.2019 | 105 |  |  |  |  | #DIV/0!
25.22.45 | Установка газового блока проточного водонагревателя | Приказ №99 от 16.09.2019 | 144 |  |  |  |  | #DIV/0!
25.22.46 | Снятие горелки проточного водонагревателя | Приказ №99 от 16.09.2019 | 101 |  |  |  |  | #DIV/0!
25.22.47 | Установка горелки проточного водонагревателя | Приказ №99 от 16.09.2019 | 137 |  |  |  |  | #DIV/0!
25.22.48 | Замена крана горелки ёмкостного водонагревателя | [6 empty] | #DIV/0!
25.22.48.1 | - АГВ | Приказ №99 от 16.09.2019 | 278 |  |  |  |  | #DIV/0!
25.22.48.2 | - АОГВ | Приказ №99 от 16.09.2019 | 361 |  |  |  |  | #DIV/0!
25.22.49 | Замена мембраны электромагнитного клапана ёмкостного водонагревателя | [6 empty] | #DIV/0!
25.22.49.1 | - АГВ | Приказ №99 от 16.09.2019 | 490 |  |  |  |  | #DIV/0!
25.22.49.2 | - АОГВ | Приказ №99 от 16.09.2019 | 548 |  |  |  |  | #DIV/0!
25.22.50 | Замена термопары ёмкостного водонагревателя (АГВ, АОГВ) | Приказ №99 от 16.09.2019 | 123 |  |  |  |  | #DIV/0!
| - в случае необходимости снятия и установки горелки | Приказ №99 от 16.09.2019 | 159 |  |  |  |  | #DIV/0!
25.22.51 | Замена запальника ёмкостного водонагревателя (АГВ) | Приказ №99 от 16.09.2019 | 216 |  |  |  |  | #DIV/0!
25.22.52 | Замена терморегулятора или термобалона ёмкостного водонагревателя | [6 empty] | #DIV/0!
25.22.52.1 | - АГВ | Приказ №99 от 16.09.2019 | 786 |  |  |  |  | #DIV/0!
25.22.52.2 | - АОГВ | Приказ №99 от 16.09.2019 | 884 |  |  |  |  | #DIV/0!
25.22.53 | Замена инварового стержня терморегулятора автоматики АПОК-1 | Приказ №99 от 16.09.2019 | 595 |  |  |  |  | #DIV/0!
25.22.54 | Замена электромагнитного клапана ёмкостного водонагревателя (АГВ) | Приказ №99 от 16.09.2019 | 375 |  |  |  |  | #DIV/0!
25.22.55 | Прочистка отверстий горелки и удлинителя тяги ёмкостного водонагревателя | Приказ №99 от 16.09.2019 | 361 |  |  |  |  | #DIV/0!
| - в случае прочистки удлинителя тяги водонагревателя типа АОГВ | Приказ №99 от 16.09.2019 | 397 |  |  |  |  | #DIV/0!
25.22.56 | Отжиг соединительной муфты (гайки) проточного водонагревателя | Приказ №99 от 16.09.2019 | 101 |  |  |  |  | #DIV/0!
25.22.57 | Развальцовка подводной (медной) трубки проточного водонагревателя | Приказ №99 от 16.09.2019 | 130 |  |  |  |  | #DIV/0!
25.22.58 | Ремонт с расклёпкой (заклёпкой) сопла газовой горелки | Приказ №99 от 16.09.2019 | 87 |  |  |  |  | #DIV/0!
25.22.59 | Проверка газового оборудования на работоспособность (при определении неисправности) | Приказ №27 от 27.01.2020 | 19 |  |  |  |  | #DIV/0!
25.22.60 | Первичный пуск газа в отопительный котёл с автоматикой АПОК-1 | Приказ №99 от 16.09.2019 | 1046 |  |  |  |  | #DIV/0!
| - в случае одновременного пуска газа в другие приборы на каждый последующий прибор добавлять | Приказ №99 от 16.09.2019 | 54 |  |  |  |  | #DIV/0!
25.22.61 | Замена клапана-отсекателя автоматики АПОК-1 | Приказ №99 от 16.09.2019 | 469 |  |  |  |  | #DIV/0!
25.22.62 | Замена верхней мембраны клапана-отсекателя автоматики АПОК-1 | Приказ №99 от 16.09.2019 | 180 |  |  |  |  | #DIV/0!
25.22.63 | Замена нижней мембраны клапана-отсекателя автоматики АПОК-1 | Приказ №99 от 16.09.2019 | 180 |  |  |  |  | #DIV/0!
25.22.64 | Прочистка импульсных трубок автоматики АПОК-1 | Приказ №99 от 16.09.2019 | 108 |  |  |  |  | #DIV/0!
25.22.65 | Замена датчика пламени автоматики АПОК-1 | Приказ №99 от 16.09.2019 | 180 |  |  |  |  | #DIV/0!
25.22.66 | Чистка от сажи и окалины горелок и дорожек запальника автоматики АПОК-1 | Приказ №99 от 16.09.2019 | 361 |  |  |  |  | #DIV/0!
| - при выполнении работ в неудобном положении | Приказ №99 от 16.09.2019 | 433 |  |  |  |  | #DIV/0!
25.22.67 | Замена газогорелочного устройства автоматики АПОК-1 | Приказ №99 от 16.09.2019 | 325 |  |  |  |  | #DIV/0!
25.22.68 | Замена крана горелки отопительного котла ВНИИСТО-МЧ | Приказ №99 от 16.09.2019 | 346 |  |  |  |  | #DIV/0!
25.22.69 | Регулирование горения газа ёмкостного водонагревателя | Приказ №99 от 16.09.2019 | 33 |  |  |  |  | #DIV/0!
25.22.70 | Замена термопары отопительного котла ВНИИСТО-МЧ | Приказ №99 от 16.09.2019 | 231 |  |  |  |  | #DIV/0!
| - в случае необходимости регулирования автоматики | Приказ №99 от 16.09.2019 | 300 |  |  |  |  | #DIV/0!
25.22.71 | Средний ремонт УГОП | Приказ №99 от 16.09.2019 | 664 |  |  |  |  | #DIV/0!
25.22.72 | Замена электромагнитного клапана печной горелки УГОП | Приказ №99 от 16.09.2019 | 368 |  |  |  |  | #DIV/0!
25.22.73 | Замена термопары автоматики безопасности печной горелки | Приказ №99 от 16.09.2019 | 281 |  |  |  |  | #DIV/0!
25.22.74 | Замена мембраны электромагнитного клапана печной горелки | Приказ №99 от 16.09.2019 | 235 |  |  |  |  | #DIV/0!
25.22.75 | Замена крана печной горелки | Приказ №99 от 16.09.2019 | 339 |  |  |  |  | #DIV/0!
25.22.76 | Ремонт печной полуавтоматической горелки с заменой сопел | Приказ №99 от 16.09.2019 | 418 |  |  |  |  | #DIV/0!
25.23 | Замена бытового счётчика газа | Приказ №99 от 16.09.2019 | 302 |  |  |  |  | #DIV/0!
25.23.1 | Осмотр газопровода и газовых приборов, сверка с проектом | Приказ №99 от 16.09.2019 | 23 |  |  |  |  | #DIV/0!
25.23.2 | Осмотр газового счётчика, запись последних показаний | Приказ №99 от 16.09.2019 | 17 |  |  |  |  | #DIV/0!
25.23.3 | Перекрыть кран на вводе, выкрутить 2 накидные гайки, снять счётчик | Приказ №99 от 16.09.2019 | 38 |  |  |  |  | #DIV/0!
25.23.4 | Записать номер нового счётчика и показания | Приказ №99 от 16.09.2019 | 6 |  |  |  |  | #DIV/0!
25.23.5 | Установить счётчик | Приказ №99 от 16.09.2019 | 44 |  |  |  |  | #DIV/0!
25.23.6 | Открыть кран на воде, обмылить соединения, проверить счётчик на работоспособность (включить ПГ) | Приказ №99 от 16.09.2019 | 38 |  |  |  |  | #DIV/0!
25.23.7 | Опломбировать | Приказ №99 от 16.09.2019 | 18 |  |  |  |  | #DIV/0!
25.23.8 | Оформить акт на снятие счётчика | Приказ №99 от 16.09.2019 | 37 |  |  |  |  | #DIV/0!
25.23.9 | Произвести запись в паспорте на газовое оборудование | Приказ №99 от 16.09.2019 | 12 |  |  |  |  | #DIV/0!
25.23.10 | Установка перемычки | Приказ №99 от 16.09.2019 | 44 |  |  |  |  | #DIV/0!
25.23.11 | Выкрутить 2 накидные гайки, снять перемычку | Приказ №99 от 16.09.2019 | 25 |  |  |  |  | #DIV/0!
25.24 | Ремонт и замена газовой аппаратуры в условиях ремонтных мастерских | [6 empty] | #DIV/0!
25.24.1 | Ремонт водяной части водогазового блока проточного газового водонагревателя типа ВПГ-18, ВПГ-20 (и др. аналогичных) | Приказ №99 от 16.09.2019 | 211 |  |  |  |  | #DIV/0!
25.24.2 | Ремонт теплообменника проточного газового водонагревателя (всех типов) | Приказ №99 от 16.09.2019 | 872 |  |  |  |  | #DIV/0!
25.24.2.1 | - при необходимости замены части змеевика добавить | Приказ №99 от 16.09.2019 | 25 |  |  |  |  | #DIV/0!
25.24.2.2 | - при необходимости замены штуцера ( на 1 штуцер) добавить | Приказ №99 от 16.09.2019 | 34 |  |  |  |  | #DIV/0!
25.24.3 | Малый ремонт теплообменника проточного газового нагревателя | Приказ №99 от 16.09.2019 | 387 |  |  |  |  | #DIV/0!
| - при необходимости замены штуцера ( на 1 штуцер) добавить | Приказ №99 от 16.09.2019 | 34 |  |  |  |  | #DIV/0!
25.24.4 | Перепаковка коллектора ПГ-2 | [6 empty] | #DIV/0!
25.24.4.1 | - без сварочных работ | Приказ №99 от 16.09.2019 | 243 |  |  |  |  | #DIV/0!
25.24.4.1 | - при необходимости выполнения сварочных работ | Приказ №99 от 16.09.2019 | 299 |  |  |  |  | #DIV/0!
25.24.5 | Перепаковка горелки с регулировкой горения | [6 empty] | #DIV/0!
25.24.5.1 | - без сварочных работ | Приказ №99 от 16.09.2019 | 49 |  |  |  |  | #DIV/0!
25.24.5.2 | - при необходимости выполнения сварочных работ | Приказ №99 от 16.09.2019 | 60 |  |  |  |  | #DIV/0!
25.24.6 | Перепаковка коллектора ПГ-4 | [6 empty] | #DIV/0!
25.24.6.1 | - без сварочных работ | Приказ №99 от 16.09.2019 | 337 |  |  |  |  | #DIV/0!
25.24.6.2 | - при необходимости выполнения сварочных работ | Приказ №99 от 16.09.2019 | 415 |  |  |  |  | #DIV/0!
25.24.7 | Прочие работы, выполняемые при ремонте бытовых газовых плит | [6 empty] | #DIV/0!
25.24.7.1 | - заменить ручку дверки духового шкафа | Приказ №99 от 16.09.2019 | 26 |  |  |  |  | #DIV/0!
25.24.7.2 | - подогнать боковые стенки духового шкафа | Приказ №99 от 16.09.2019 | 76 |  |  |  |  | #DIV/0!
25.24.7.3 | - подрихтовать дно духового шкафа | Приказ №99 от 16.09.2019 | 18 |  |  |  |  | #DIV/0!
25.24.7.4 | - заменить ось пружины в дверке духового шкафа (заменить пружины) | Приказ №99 от 16.09.2019 | 119 |  |  |  |  | #DIV/0!
25.24.7.5 | - заменить стекло духового шкафа | Приказ №99 от 16.09.2019 | 76 |  |  |  |  | #DIV/0!
25.24.7.6 | - заменить дверку духового шкафа | Приказ №99 от 16.09.2019 | 167 |  |  |  |  | #DIV/0!
25.24.7.7 | - заменить стальной корпус духового шкафа | Приказ №99 от 16.09.2019 | 296 |  |  |  |  | #DIV/0!
25.24.7.8 | - приварить нижнюю часть духового шкафа | Приказ №99 от 16.09.2019 | 119 |  |  |  |  | #DIV/0!
25.24.7.9 | - заменить термометр духового шкафа | Приказ №99 от 16.09.2019 | 105 |  |  |  |  | #DIV/0!
25.24.7.10 | - заменить горелку духового шкафа | Приказ №99 от 16.09.2019 | 48 |  |  |  |  | #DIV/0!
25.24.7.11 | - заменить противни и решетки духового шкафа | Приказ №99 от 16.09.2019 | 5 |  |  |  |  | #DIV/0!
25.24.7.12 | - заменить ручку крана горелки | Приказ №99 от 16.09.2019 | 5 |  |  |  |  | #DIV/0!
25.24.7.13 | - заменить шибер горелки | Приказ №99 от 16.09.2019 | 12 |  |  |  |  | #DIV/0!
25.24.7.14 | - заменить кронштейн стола | Приказ №99 от 16.09.2019 | 19 |  |  |  |  | #DIV/0!
25.24.7.15 | - заменить верхний лист корпуса плиты | Приказ №99 от 16.09.2019 | 34 |  |  |  |  | #DIV/0!
25.24.7.16 | - заменить заднюю стенку плиты | Приказ №99 от 16.09.2019 | 172 |  |  |  |  | #DIV/0!
25.24.7.17 | - заменить стол плиты | Приказ №99 от 16.09.2019 | 50 |  |  |  |  | #DIV/0!
25.24.7.18 | - заменить решетку стола | Приказ №99 от 16.09.2019 | 5 |  |  |  |  | #DIV/0!
25.24.8 | Проверка герметичности кранов и всех трубопроводов, положения духовки и плотность закрытия дверки | Приказ №99 от 16.09.2019 | 32 |  |  |  |  | #DIV/0!
25.24.9 | Ремонт горелки водогазового блока проточного водонагревателя типа ВПГ-18,ВПГ-20 (и др. аналогичных) | Приказ №99 от 16.09.2019 | 163 |  |  |  |  | #DIV/0!
25.24.10 | Ремонт отводящей и подводящей трубок с развальцовкой | [6 empty] | #DIV/0!
25.24.10.1 | - без паяльных работ | Приказ №99 от 16.09.2019 | 150 |  |  |  |  | #DIV/0!
25.24.10.2 | - при необходимости выполнения паяльных работ | Приказ №99 от 16.09.2019 | 143 |  |  |  |  | #DIV/0!
25.24.11 | Ремонт газовой части водогазового блока проточного газового водонагревателя типа ВПГ-18, ВПГ-20 (и др. аналогичных) | Приказ №99 от 16.09.2019 | 54 |  |  |  |  | #DIV/0!
25.24.11.1 | - при необходимости удаления поврежденного коррозией слоя металла и проточки места соединения газовой части с водяной по внутреннему диаметру добавлять | Приказ №99 от 16.09.2019 | 72 |  |  |  |  | #DIV/0!
25.24.11.2 | - при необходимости восстановления резьбы в отверстиях корпуса и сверления отверстий добавлять | Приказ №99 от 16.09.2019 | 90 |  |  |  |  | #DIV/0!
25.24.12 | Ремонт горелки проточного газового водонагревателя типа ГВА-3, КГИ-56, "Днепр-3" и др. аналогичных | Приказ №99 от 16.09.2019 | 158 |  |  |  |  | #DIV/0!
25.24.13 | Ремонт водяной части водогазового блока проточного газового водонагревателя типа ГВА-3, КГИ-56, "Днепр-3 и другие аналог. | Приказ №99 от 16.09.2019 | 208 |  |  |  |  | #DIV/0!
25.24.13.1 | - при необходимости отжига гаек соединительных трубок (с рихтовкой) добавить | Приказ №99 от 16.09.2019 | 48 |  |  |  |  | #DIV/0!
25.24.13.2 | - при необходимости восстановления резьбы в отверстиях крышки блока добавлять | Приказ №99 от 16.09.2019 | 90 |  |  |  |  | #DIV/0!
25.24.13.3 | - при необходимости установки переходника добавлять | Приказ №99 от 16.09.2019 | 48 |  |  |  |  | #DIV/0!
25.24.14 | Ремонт газовой части водогазового блока проточного газового водонагревателя типа ГВА-3, КГИ-56, "Днепр-3" и др. аналогичных | Приказ №99 от 16.09.2019 | 155 |  |  |  |  | #DIV/0!
25.24.14.1 | - при необходимости отжига прижимных винтов и восстановления резьбы в отверстиях корпуса добавлять | Приказ №99 от 16.09.2019 | 93 |  |  |  |  | #DIV/0!
25.24.15 | Испытания проточного газового водонагревателя на стенде после ремонта (всех типов) | Приказ №99 от 16.09.2019 | 49 |  |  |  |  | #DIV/0!
25.24.16 | Ремонт терморегулятора АГВ | Приказ №99 от 16.09.2019 | 348 |  |  |  |  | #DIV/0!
25.24.16.1 | - при необходимости рассверловки отверстия в корпусе и восстановления резьбы добавить ( на 1 отверстие) | Приказ №99 от 16.09.2019 | 45 |  |  |  |  | #DIV/0!
25.24.16.2 | - при необходимости замены штуцера добавить (на 1 штуцер) | Приказ №99 от 16.09.2019 | 33 |  |  |  |  | #DIV/0!
25.24.17 | Ремонт электромагнитного клапана проточного газового водонагревателя типа ВПГ-20 и др. аналогичных | Приказ №99 от 16.09.2019 | 55 |  |  |  |  | #DIV/0!
25.24.18 | Разборка проточного водонагревателя типа ВПГ-18, ВПГ-20 и др. аналогичных | [6 empty] | #DIV/0!
25.24.18.1 | - без сварочных работ | Приказ №99 от 16.09.2019 | 83 |  |  |  |  | #DIV/0!
25.24.18.2 | - при необходимости выполнения сварочных работ | Приказ №99 от 16.09.2019 | 90 |  |  |  |  | #DIV/0!
25.24.19 | Разборка проточного газового водонагревателя типа ГВА-3, КГИ-56 "Днепр-3" и др. аналогичных | [6 empty] | #DIV/0!
25.24.19.1 | - без сварочных работ | Приказ №99 от 16.09.2019 | 92 |  |  |  |  | #DIV/0!
25.24.19.2 | - при необходимости выполнения сварочных работ | Приказ №99 от 16.09.2019 | 99 |  |  |  |  | #DIV/0!
25.25 | Вызов (выезд) исполнителя работ, в расчете на 1 исполнителя | Приказ №106 от 12.08.2021 | 230 |  |  |  |  | #DIV/0!
25.26 | Включение бытовой газовой плиты, по заявлению | [6 empty] | #DIV/0!
25.26.1 | - без снятия заглушки | [6 empty] | #DIV/0!
25.26.1.1 | - на первый прибор | Приказ №99 от 16.09.2019 | 84 |  |  |  |  | #DIV/0!
25.26.1.2 | - на каждый последующий прибор | Приказ №99 от 16.09.2019 | 74 |  |  |  |  | #DIV/0!
25.26.2 | - со снятием заглушки | [6 empty] | #DIV/0!
25.26.2.1 | - на первый прибор | Приказ №99 от 16.09.2019 | 116 |  |  |  |  | #DIV/0!
25.26.2.2 | - на каждый последующий прибор | Приказ №99 от 16.09.2019 | 106 |  |  |  |  | #DIV/0!
25.27 | Включение проточного водонагревателя, по заявлению | [6 empty] | #DIV/0!
25.27.1 | - без снятия заглушки | [6 empty] | #DIV/0!
25.27.1.1 | - на первый прибор | Приказ №99 от 16.09.2019 | 94 |  |  |  |  | #DIV/0!
25.27.1.2 | - на каждый последующий прибор | Приказ №99 от 16.09.2019 | 83 |  |  |  |  | #DIV/0!
25.27.2 | - со снятием заглушки | [6 empty] | #DIV/0!
25.27.2.1 | - на первый прибор | Приказ №99 от 16.09.2019 | 126 |  |  |  |  | #DIV/0!
25.27.2.2 | - на каждый последующий прибор | Приказ №99 от 16.09.2019 | 116 |  |  |  |  | #DIV/0!
25.28 | Отключение конвектора газового, по заявлению | [6 empty] | #DIV/0!
25.28.1 | - без установки заглушки | [6 empty] | #DIV/0!
25.28.1.1 | - на первый прибор | Приказ №99 от 16.09.2019 | 72 |  |  |  |  | #DIV/0!
25.28.1.2 | - на каждый последующий прибор | Приказ №99 от 16.09.2019 | 61 |  |  |  |  | #DIV/0!
25.28.2 | - с установкой заглушки | [6 empty] | #DIV/0!
25.28.2.1 | - на первый прибор | Приказ №99 от 16.09.2019 | 108 |  |  |  |  | #DIV/0!
25.28.2.2 | - на каждый последующий прибор | Приказ №99 от 16.09.2019 | 97 |  |  |  |  | #DIV/0!
25.29 | Включение конвектора газового, по заявлению | [6 empty] | #DIV/0!
25.29.1 | - без снятия заглушки | [6 empty] | #DIV/0!
25.29.1.1 | - на первый прибор | Приказ №99 от 16.09.2019 | 105 |  |  |  |  | #DIV/0!
25.29.1.2 | - на каждый последующий прибор | Приказ №99 от 16.09.2019 | 93 |  |  |  |  | #DIV/0!
25.29.2 | - со снятием заглушки | [6 empty] | #DIV/0!
25.29.2.1 | - на первый прибор | Приказ №99 от 16.09.2019 | 141 |  |  |  |  | #DIV/0!
25.29.2.2 | - на каждый последующий прибор | Приказ №99 от 16.09.2019 | 129 |  |  |  |  | #DIV/0!
25.30 | Резка труб без скоса кромок, на 1 перерез | [6 empty] | #DIV/0!
25.30.1 | - поворотной трубы | [6 empty] | #DIV/0!
25.30.1.1 | - при диаметре трубы 12-18 мм (толщина стенки до 4 мм) | Приказ №99 от 16.09.2019 | 17 |  |  |  |  | #DIV/0!
25.30.1.2 | - при диаметре трубы 20-36 мм (толщина стенки до 8 мм) | Приказ №99 от 16.09.2019 | 23 |  |  |  |  | #DIV/0!
25.30.1.3 | - при диаметре трубы 38-65 мм (толщина стенки до 14 мм) | Приказ №99 от 16.09.2019 | 29 |  |  |  |  | #DIV/0!
25.30.1.4 | - при диаметре трубы 68-76 мм (толщина стенки до 12 мм) | Приказ №99 от 16.09.2019 | 35 |  |  |  |  | #DIV/0!
25.30.1.5 | - при диаметре трубы 77-102 мм (толщина стенки до 12 мм) | Приказ №99 от 16.09.2019 | 23 |  |  |  |  | #DIV/0!
25.30.1.6 | - при диаметре трубы 108-170 мм (толщина стенки до 12 мм) | Приказ №99 от 16.09.2019 | 27 |  |  |  |  | #DIV/0!
25.30.2 | - неповоротной трубы | [6 empty] | #DIV/0!
25.30.2.1 | - при диаметре трубы 12-18 мм (толщина стенки до 4 мм) | Приказ №99 от 16.09.2019 | 23 |  |  |  |  | #DIV/0!
25.30.2.2 | - при диаметре трубы 20-36 мм (толщина стенки до 8 мм) | Приказ №99 от 16.09.2019 | 29 |  |  |  |  | #DIV/0!
25.30.2.3 | - при диаметре трубы 38-65 мм (толщина стенки до 14 мм) | Приказ №99 от 16.09.2019 | 35 |  |  |  |  | #DIV/0!
25.30.2.4 | - при диаметре трубы 68-76 мм (толщина стенки до 12 мм) | Приказ №99 от 16.09.2019 | 40 |  |  |  |  | #DIV/0!
25.30.2.5 | - при диаметре трубы 77-102 мм (толщина стенки до 12 мм) | Приказ №99 от 16.09.2019 | 27 |  |  |  |  | #DIV/0!
25.30.2.6 | - при диаметре трубы 108-170 мм (толщина стенки до 12 мм) | Приказ №99 от 16.09.2019 | 31 |  |  |  |  | #DIV/0!
25.31 | Замена токоизолирующих фланцев (ТИФ) до 100 мм, без учета пуска газа, 1 фланец | [6 empty] | #DIV/0!
25.31.1 | - при работе в нормальных условиях | Приказ №99 от 16.09.2019 | 650 |  |  |  |  | #DIV/0!
25.31.1.1 | Получить материалы | Приказ №99 от 16.09.2019 | 65 |  |  |  |  | #DIV/0!
25.31.1.2 | Закрыть газовый кран на вводе | Приказ №99 от 16.09.2019 | 13 |  |  |  |  | #DIV/0!
25.31.1.3 | Подготовить оборудование к работе | Приказ №99 от 16.09.2019 | 70 |  |  |  |  | #DIV/0!
25.31.1.4 | Распаковать старый ТИФ путем обжига | Приказ №99 от 16.09.2019 | 32 |  |  |  |  | #DIV/0!
25.31.1.5 | Резка газопровода в размер ТИФ | Приказ №99 от 16.09.2019 | 83 |  |  |  |  | #DIV/0!
25.31.1.6 | Приварка резьбы | Приказ №99 от 16.09.2019 | 48 |  |  |  |  | #DIV/0!
25.31.1.7 | Установка ТИФ | Приказ №99 от 16.09.2019 | 113 |  |  |  |  | #DIV/0!
25.31.1.8 | Открыть газовый кран на вводе | Приказ №99 от 16.09.2019 | 13 |  |  |  |  | #DIV/0!
25.31.1.9 | Продувка газопровода, проверка на герметичность и подключение | Приказ №99 от 16.09.2019 | 72 |  |  |  |  | #DIV/0!
25.31.1.10 | Покраска ТИФ | Приказ №99 от 16.09.2019 | 82 |  |  |  |  | #DIV/0!
25.31.1.11 | Собрать оборудование | Приказ №99 от 16.09.2019 | 59 |  |  |  |  | #DIV/0!
25.31.2 | - при работе в неудобном положении | Приказ №99 от 16.09.2019 | 728 |  |  |  |  | #DIV/0!
25.31.2.1 | Получить материалы | Приказ №99 от 16.09.2019 | 65 |  |  |  |  | #DIV/0!
25.31.2.2 | Закрыть газовый кран на вводе | Приказ №99 от 16.09.2019 | 15 |  |  |  |  | #DIV/0!
25.31.2.3 | Подготовить оборудование к работе | Приказ №99 от 16.09.2019 | 70 |  |  |  |  | #DIV/0!
25.31.2.4 | Распаковать старый ТИФ путем обжига | Приказ №99 от 16.09.2019 | 38 |  |  |  |  | #DIV/0!
25.31.2.5 | Резка газопровода в размер ТИФ | Приказ №99 от 16.09.2019 | 97 |  |  |  |  | #REF!
25.31.2.6 | Приварка резьбы | Приказ №99 от 16.09.2019 | 56 |  |  |  |  | #REF!
25.31.2.7 | Установка ТИФ | Приказ №99 от 16.09.2019 | 133 |  |  |  |  | #REF!
25.31.2.8 | Открыть газовый кран на вводе | Приказ №99 от 16.09.2019 | 15 |  |  |  |  | #REF!
25.31.2.9 | Продувка газопровода, проверка на герметичность и подключение | Приказ №99 от 16.09.2019 | 84 |  |  |  |  | #DIV/0!
25.31.2.10 | Покраска ТИФ | Приказ №99 от 16.09.2019 | 96 |  |  |  |  | #DIV/0!
25.31.2.11 | Собрать оборудование | Приказ №99 от 16.09.2019 | 59 |  |  |  |  | #DIV/0!
26. | Технический надзор за строительством объектов газоснабжения | [6 empty] | #DIV/0!
26.1 | Технический надзор при вводе в эксплуатацию системы газоснабжения в жилом доме | [6 empty] | #DIV/0!
26.1.1 | Технический надзор за строительством системы газоснабжения в жилом доме: | [6 empty] | #DIV/0!
26.1.1.1 | газопровода - ввода | Приказ №99 от 16.09.2019 | 762 |  |  |  |  | #DIV/0!
26.1.1.2 | внутридомового газопровода | Приказ №99 от 16.09.2019 | 346 |  |  |  |  | #DIV/0!
26.1.2 | Надзор за проверкой плотности системы газоснабжения | Приказ №99 от 16.09.2019 | 1039 |  |  |  |  | #DIV/0!
26.1.3 | Приёмка в эксплуатацию системы газоснабжения в жилом доме: | [6 empty] | #DIV/0!
26.1.3.1 | газопровода - ввода | Приказ №99 от 16.09.2019 | 762 |  |  |  |  | #DIV/0!
26.1.3.2 | внутридомового газопровода | Приказ №99 от 16.09.2019 | 208 |  |  |  |  | #DIV/0!
26.2 | Технический надзор за строительством распределительного газопровода | Приказ №99 от 16.09.2019 | 5187 |  |  |  |  | #DIV/0!
26.2.1 | Рассмотрение и изучение проектной документации, 1 объект | Приказ №99 от 16.09.2019 | 384 |  |  |  |  | #DIV/0!
26.2.2 | Принятие участия в разбивке трассы газопровода с привязкой, на 100 п.м | Приказ №99 от 16.09.2019 | 600 |  |  |  |  | #DIV/0!
26.2.3 | Проверка глубины траншеи, на 100 п.м. | Приказ №99 от 16.09.2019 | 254 |  |  |  |  | #DIV/0!
26.2.4 | Визуальная проверка сварочных стыков, на 100 п.м | Приказ №99 от 16.09.2019 | 348 |  |  |  |  | #DIV/0!
26.2.5 | Контроль за испытанием газопровода на прочность, на 100 п.м | Приказ №99 от 16.09.2019 | 869 |  |  |  |  | #DIV/0!
26.2.6 | Проверка качества прокладки газопровода в траншею, на 100 п.м | Приказ №99 от 16.09.2019 | 543 |  |  |  |  | #DIV/0!
26.2.7 | Проверка качества установки стоек (кронштейнов), на 1 стойку | Приказ №99 от 16.09.2019 | 24 |  |  |  |  | #DIV/0!
26.2.8 | Контроль за продувкой внутренней полости газопровода, 1 объект | Приказ №99 от 16.09.2019 | 725 |  |  |  |  | #DIV/0!
26.2.9 | Проверка исполнительно-технической документации, 1 объект | Приказ №99 от 16.09.2019 | 480 |  |  |  |  | #DIV/0!
26.2.10 | Приёмка газопровода в эксплуатацию, 1 объект | Приказ №99 от 16.09.2019 | 960 |  |  |  |  | #DIV/0!
26.3 | Технический надзор при вводе в эксплуатацию газифицированных коммунально-бытовых объектов | [6 empty] | #DIV/0!
26.3.1 | Технический надзор за строительством систем газоснабжения в коммунально-бытовых объектах | Приказ №99 от 16.09.2019 | 1039 |  |  |  |  | #DIV/0!
26.3.2 | Надзор за проверкой плотности внутридомового газопровода коммунально-бытового объекта | Приказ №99 от 16.09.2019 | 1039 |  |  |  |  | #DIV/0!
26.3.3 | Приёмка в эксплуатацию системы газоснабжения | Приказ №99 от 16.09.2019 | 1039 |  |  |  |  | #DIV/0!
26.4 | Технический надзор при вводе в эксплуатацию системы газоснабжения новых жилых домов (частный сектор) | [6 empty] | #DIV/0!
26.4.1 | Технический надзор за строительством системы газоснабжения в жилом доме: | [6 empty] | #DIV/0!
26.4.1.1 | газопровода - ввода | Приказ №99 от 16.09.2019 | 764 |  |  |  |  | #DIV/0!
26.4.1.2 | внутридомового газопровода | Приказ №99 от 16.09.2019 | 347 |  |  |  |  | #DIV/0!
26.4.2 | Надзор за проверкой плотности системы газоснабжения | Приказ №99 от 16.09.2019 | 1389 |  |  |  |  | #DIV/0!
26.4.3 | Приём в эксплуатацию системы газоснабжения в жилом доме: | [6 empty] | #REF!
26.4.3.1 | газопровода - ввода | Приказ №99 от 16.09.2019 | 764 |  |  |  |  | #DIV/0!
26.4.3.2 | внутридомового газопровода | Приказ №99 от 16.09.2019 | 347 |  |  |  |  | #DIV/0!
26.5 | Технический надзор за выполнением дополнительных монтажей системы газоснабжения жилого дома:
26.5.1 | Технический надзор за строительством системы газоснабжения жилого дома | Приказ №30 от 24.02.2021 | 373
26.5.2 | Надзор за проверкой плотности системы газоснабжения | Приказ №30 от 24.02.2021 | 896
26.5.3 | Приёмка в эксплуатацию системы газоснабжения жилого дома: внутридомового газопровода | Приказ №30 от 24.02.2021 | 373
27. | Техобслуживание газового оборудования | [6 empty] | #DIV/0!
27.1 | Планово-техническое обслуживание газовых приборов и оборудования | [6 empty] | #DIV/0!
27.1.1 | Бытовая газовая плита | [6 empty] | #DIV/0!
27.1.1.1 | - двухконфорочная | [6 empty] | #DIV/0!
27.1.1.1.1 | - обычная газовая плита (население) | Приказ №99 от 16.09.2019 | 97 |  |  |  |  | #DIV/0!
27.1.1.1.2 | - обычная газовая плита (КБО) | Приказ №99 от 16.09.2019 | 108 |  |  |  |  | #DIV/0!
27.1.1.1.3 | - газовые плиты повышенного класса с автоматикой (для всех категорий) | Приказ №99 от 16.09.2019 | 143 |  |  |  |  | #DIV/0!
| На каждую последующую плиту более одной к норме времени и тарифу применять коэффициент 0,85 | [6 empty] | #DIV/0!
| В одноэтажных домах с разбросом домов более 0,1 км к норме времени применять коэффициент 1,2 | [6 empty] | #DIV/0!
27.1.1.2 | - трехконфорочная | [6 empty] | #DIV/0!
27.1.1.2.1 | - обычная газовая плита (население) | Приказ №99 от 16.09.2019 | 103 |  |  |  |  | #DIV/0!
27.1.1.2.2 | - обычная газовая плита (КБО) | Приказ №99 от 16.09.2019 | 115 |  |  |  |  | #DIV/0!
27.1.1.2.3 | - газовые плиты повышенного класса с автоматикой (для всех категорий) | Приказ №99 от 16.09.2019 | 153 |  |  |  |  | #DIV/0!
| На каждую последующую плиту более одной к норме времени и тарифу применять коэффициент 0,85 | [6 empty] | #DIV/0!
| одноэтажных домах с разбросом домов более 0,1 км к норме времени применять коэффициент 1,2 | [6 empty] | #DIV/0!
27.1.1.3 | - четырёхконфорочная | [6 empty] | #DIV/0!
27.1.1.3.1 | - обычная газовая плита (население) | Приказ №99 от 16.09.2019 | 129 |  |  |  |  | #DIV/0!
27.1.1.3.2 | - обычная газовая плита (КБО) | Приказ №99 от 16.09.2019 | 144 |  |  |  |  | #DIV/0!
27.1.1.3.3 | - газовые плиты повышенного класса с автоматикой (для всех категорий) | Приказ №99 от 16.09.2019 | 191 |  |  |  |  | #REF!
| На каждую последующую плиту более одной к норме времени и тарифу применять коэффициент 0,85 | [6 empty] | #DIV/0!
27.1.2 | Проточный водонагреватель | [6 empty] | #DIV/0!
27.1.2.1 | - с полуавтоматическим устройством | Приказ №99 от 16.09.2019 | 199 |  |  |  |  | #DIV/0!
27.1.2.2 | - с автоматическим устройством | Приказ №99 от 16.09.2019 | 220 |  |  |  |  | #DIV/0!
27.1.2.3 | - с автоматическим устройством и прибором отключения по тяге | Приказ №99 от 16.09.2019 | 249 |  |  |  |  | #DIV/0!
27.1.3 | Водонагреватель ёмкостной типа АГВ, АОГВ | Приказ №99 от 16.09.2019 | 332 |  |  |  |  | #DIV/0!
27.1.4 | Отопительный котёл ВНИИСТО-МЧ | [6 empty] | #DIV/0!
27.1.4.1 | - с автоматическим устройством | Приказ №99 от 16.09.2019 | 325 |  |  |  |  | #DIV/0!
27.1.4.2 | - без автоматического устройства | Приказ №99 от 16.09.2019 | 260 |  |  |  |  | #DIV/0!
27.1.5 | Отопительная печь | [6 empty] | #DIV/0!
27.1.5.1 | - с автоматическим устройством | Приказ №99 от 16.09.2019 | 151 |  |  |  |  | #DIV/0!
27.1.5.2 | - без автоматического устройства | Приказ №99 от 16.09.2019 | 115 |  |  |  |  | #DIV/0!
| На каждое последующее устройство более к норме времени и тарифу применять коэффициент К=0,85 | [6 empty] | #DIV/0!
27.1.6 | Кипятильник | Приказ №99 от 16.09.2019 | 113 |  |  |  |  | #DIV/0!
27.1.7 | Лабораторная горелка | Приказ №99 от 16.09.2019 | 81 |  |  |  |  | #DIV/0!
| На каждую последующую горелку | Приказ №99 от 16.09.2019 | 36 |  |  |  |  | #DIV/0!
27.1.8 | Горелка инфракрасного излучения | Приказ №99 от 16.09.2019 | 100 |  |  |  |  | #DIV/0!
| На каждую следующую горелку | Приказ №99 от 16.09.2019 | 68 |  |  |  |  | #DIV/0!
27.1.9 | Плита ресторанная | [6 empty] | #DIV/0!
27.1.9.1 | - с автоматикой | [6 empty] | #DIV/0!
27.1.9.1.1 | - с 1 горелкой | Приказ №99 от 16.09.2019 | 279 |  |  |  |  | #DIV/0!
27.1.9.1.2 | - на каждую последующую горелку | Приказ №99 от 16.09.2019 | 92 |  |  |  |  | #DIV/0!
27.1.9.2 | - без автоматики | [6 empty] | #DIV/0!
27.1.9.2.1 | - с 1 горелкой | Приказ №99 от 16.09.2019 | 195 |  |  |  |  | #DIV/0!
27.1.9.2.2 | - на каждую последующую горелку | Приказ №99 от 16.09.2019 | 69 |  |  |  |  | #DIV/0!
27.1.10 | Котёл варочный | Приказ №99 от 16.09.2019 | 266 |  |  |  |  | #DIV/0!
27.1.11 | Калорифер газовый | [6 empty] | #DIV/0!
27.1.11.1 | - с автоматикой | Приказ №99 от 16.09.2019 | 155 |  |  |  |  | #DIV/0!
27.1.11.2 | - без автоматики | Приказ №99 от 16.09.2019 | 108 |  |  |  |  | #DIV/0!
27.1.12 | Теплогенератор | Приказ №99 от 16.09.2019 | 163 |  |  |  |  | #DIV/0!
27.1.13 | Котёл КС с автоматикой АПОК-1 для всех категорий | Приказ №99 от 16.09.2019 | 361 |  |  |  |  | #DIV/0!
27.1.14 | Котельные газифицированные | [6 empty] | #DIV/0!
27.1.14.1 | - с автоматикой | [6 empty] | #DIV/0!
27.1.14.1.1 | - одним котлом с автоматикой | Приказ №99 от 16.09.2019 | 2666 |  |  |  |  | #DIV/0!
27.1.14.1.2 | - на каждый последующий котёл | Приказ №99 от 16.09.2019 | 597 |  |  |  |  | #DIV/0!
27.1.14.2 | - без автоматики | [6 empty] | #DIV/0!
27.1.14.2.1 | - одним котлом без автоматики | Приказ №99 от 16.09.2019 | 1569 |  |  |  |  | #DIV/0!
27.1.14.2.2 | - на каждый последующий котёл | Приказ №99 от 16.09.2019 | 289 |  |  |  |  | #DIV/0!
27.1.15 | Зерносушилка БГГ-05 (без автоматики), Пост резки металла (горелка «Донмет») | [6 empty] | #DIV/0!
| всего: | Приказ №99 от 16.09.2019 | 120 |  |  |  |  | #DIV/0!
27.1.15.1 | Проверка соответствия установки горелок зерносушилки техническим условиям, проверка креплений и прокладки газопровода | Приказ №99 от 16.09.2019 | 25 |  |  |  |  | #DIV/0!
27.1.15.2 | Смазка кранов, проверка наличия утечек газа и устранение их на газопроводе и запорной арматуре | Приказ №99 от 16.09.2019 | 76 |  |  |  |  | #DIV/0!
27.1.15.3 | Провести инструктаж ответственного за газовое хозяйство и сделать запись в журнале | Приказ №99 от 16.09.2019 | 19 |  |  |  |  | #DIV/0!
27.1.16 | Духовой кондиционер «Руфтоп» (без автоматики) | [6 empty] | #DIV/0!
| всего: | Приказ №99 от 16.09.2019 | 133 |  |  |  |  | #DIV/0!
27.1.16.1 | Проверка соответствия установки кондиционера техническим условиям, проверка креплений и прокладки газопровода | Приказ №99 от 16.09.2019 | 28 |  |  |  |  | #DIV/0!
27.1.16.2 | Смазка кранов, проверка наличия утечек газа и устранение их на газопроводе и запорной арматуре | Приказ №99 от 16.09.2019 | 84 |  |  |  |  | #DIV/0!
27.1.16.3 | Проведение инструктажа ответственного за газовое оборудование, запись в журнале | Приказ №99 от 16.09.2019 | 21 |  |  |  |  | #DIV/0!
27.1.17 | Гриль, фритюрница | [6 empty] | #DIV/0!
| всего: | Приказ №99 от 16.09.2019 | 188 |  |  |  |  | #DIV/0!
27.1.17.1 | Проверка соответствия помещения техническим условиям, проверка плотности газопровода | Приказ №99 от 16.09.2019 | 28 |  |  |  |  | #DIV/0!
27.1.17.2 | Смазка кранов, проверка наличия утечек газа и устранение их на газопроводе и запорной арматуре | Приказ №99 от 16.09.2019 | 84 |  |  |  |  | #DIV/0!
27.1.17.3 | Проверка наличия тяги в вентканале | Приказ №99 от 16.09.2019 | 42 |  |  |  |  | #DIV/0!
27.1.17.4 | Проверка наличия утечек газа и их устранение | Приказ №99 от 16.09.2019 | 21 |  |  |  |  | #DIV/0!
27.1.17.5 | Провести инструктаж абонента и сделать запись в абонентской книге | Приказ №99 от 16.09.2019 | 13 |  |  |  |  | #DIV/0!
27.1.18 | Ротационная печь | [6 empty] | #DIV/0!
| всего: | Приказ №99 от 16.09.2019 | 114 |  |  |  |  | #DIV/0!
27.1.18.1 | Проверка соответствия помещения техническим условиям, плотность креплений газопровода, проверка наличия утечек газа, смазка кранов | Приказ №99 от 16.09.2019 | 76 |  |  |  |  | #DIV/0!
27.1.18.2 | Проверка наличия тяги в вентканале и дымоходе | Приказ №99 от 16.09.2019 | 19 |  |  |  |  | #DIV/0!
27.1.18.3 | Проведение инструктажа ответственного за газовое оборудование, запись в журнале | Приказ №99 от 16.09.2019 | 19 |  |  |  |  | #DIV/0!
27.1.19 | Конвектор | [6 empty] | #DIV/0!
| всего: | Приказ №99 от 16.09.2019 | 196 |  |  |  |  | #DIV/0!
27.1.19.1 | Проверка соответствия помещения техническим условиям | Приказ №99 от 16.09.2019 | 25 |  |  |  |  | #DIV/0!
27.1.19.2 | Прочистка горелки, сопла, запальника | Приказ №99 от 16.09.2019 | 25 |  |  |  |  | #DIV/0!
27.1.19.3 | Прочистка слоя термопары, проверка целостности и налаживания автоматики | Приказ №99 от 16.09.2019 | 51 |  |  |  |  | #DIV/0!
27.1.19.4 | Смазка кранов на опусках | Приказ №99 от 16.09.2019 | 19 |  |  |  |  | #DIV/0!
27.1.19.5 | Проверка утечек газа и их устранение | Приказ №99 от 16.09.2019 | 76 |  |  |  |  | #DIV/0!
27.1.20 | Газовая плита ПГ-6 | [6 empty] | #DIV/0!
| всего: | Приказ №99 от 16.09.2019 | 198 |  |  |  |  | #DIV/0!
27.1.20.1 | Проверка соответствия помещения и крепления плиты техническим условиям | Приказ №99 от 16.09.2019 | 19 |  |  |  |  | #DIV/0!
27.1.20.2 | Разборка и смазка кранов плиты и крана на опуске | Приказ №99 от 16.09.2019 | 36 |  |  |  |  | #DIV/0!
27.1.20.3 | Проверка диаметров отверстий сопел горелок | Приказ №99 от 16.09.2019 | 25 |  |  |  |  | #DIV/0!
27.1.20.4 | Проверка и регулировка горения газа в верхних горелках | Приказ №99 от 16.09.2019 | 32 |  |  |  |  | #DIV/0!
27.1.20.5 | Проверка герметичности кранов и всех трубопроводов, положения духовки и плотность закрытия дверки | Приказ №99 от 16.09.2019 | 32 |  |  |  |  | #DIV/0!
27.1.20.6 | Проверка и регулировка автоматики плиты | Приказ №99 от 16.09.2019 | 38 |  |  |  |  | #DIV/0!
27.1.20.7 | Провести инструктаж обслуживающего персонала и сделать запись в журнале | Приказ №99 от 16.09.2019 | 16 |  |  |  |  | #DIV/0!
27.2 | Сезонное обслуживание газовых приборов, оборудования | [6 empty] | #DIV/0!
27.2.1 | Включение водонагревателя ёмкостного типа АГВ, АОГВ (на зимний период) | [6 empty] | #DIV/0!
27.2.1.1 | - без снятия заглушки | Приказ №99 от 16.09.2019 | 144 |  |  |  |  | #DIV/0!
27.2.1.2 | - со снятием заглушки | Приказ №99 от 16.09.2019 | 162 |  |  |  |  | #DIV/0!
27.2.2 | Включение котла типа ВНИИСТО-М4 (на зимний период) | [6 empty] | #DIV/0!
27.2.2.1 | - без снятия заглушки | [6 empty] | #DIV/0!
27.2.2.1.1 | - без автоматического устройства | Приказ №99 от 16.09.2019 | 72 |  |  |  |  | #DIV/0!
27.2.2.1.2 | - с автоматическим устройством | Приказ №99 от 16.09.2019 | 144 |  |  |  |  | #DIV/0!
27.2.2.2 | - со снятием заглушки | [6 empty] | #DIV/0!
27.2.2.2.1 | - без автоматического устройства | Приказ №99 от 16.09.2019 | 97 |  |  |  |  | #DIV/0!
27.2.2.2.2 | - с автоматическим устройством | Приказ №99 от 16.09.2019 | 162 |  |  |  |  | #DIV/0!
27.2.3 | Включение отопительной печи (на зимний период) | [6 empty] | #DIV/0!
27.2.3.1 | - без снятия заглушки | [6 empty] | #DIV/0!
27.2.3.1.1 | - без автоматического устройства | [6 empty] | #DIV/0!
27.2.3.1.1.1 | - на первый прибор | Приказ №99 от 16.09.2019 | 65 |  |  |  |  | #DIV/0!
27.2.3.1.1.2 | - на каждый последующий прибор | Приказ №99 от 16.09.2019 | 55 |  |  |  |  | #DIV/0!
27.2.3.1.2 | - с автоматическим устройством | [6 empty] | #DIV/0!
27.2.3.1.2.1 | - на первый прибор | Приказ №99 от 16.09.2019 | 90 |  |  |  |  | #DIV/0!
27.2.3.1.2.2 | - на каждый последующий прибор | Приказ №99 от 16.09.2019 | 77 |  |  |  |  | #DIV/0!
27.2.3.2 | - со снятием заглушки | [6 empty] | #DIV/0!
27.2.3.2.1 | - без автоматического устройства | [6 empty] | #DIV/0!
27.2.3.2.1.1 | - на первый прибор | Приказ №99 от 16.09.2019 | 91 |  |  |  |  | #DIV/0!
27.2.3.2.1.2 | - на каждый последующий прибор | Приказ №99 от 16.09.2019 | 82 |  |  |  |  | #DIV/0!
27.2.3.2.2 | - с автоматическим устройством | [6 empty] | #DIV/0!
27.2.3.2.2.1 | - на первый прибор | Приказ №99 от 16.09.2019 | 113 |  |  |  |  | #DIV/0!
27.2.3.2.2.2 | - на каждый последующий прибор | Приказ №99 от 16.09.2019 | 101 |  |  |  |  | #DIV/0!
27.2.4 | Включение лабораторной горелки | [6 empty] | #DIV/0!
27.2.4.1 | - без снятия заглушки | [6 empty] | #DIV/0!
27.2.4.1.1 | - на первую горелку | Приказ №99 от 16.09.2019 | 39 |  |  |  |  | #DIV/0!
27.2.4.1.2 | - на каждую последующую горелку | Приказ №99 от 16.09.2019 | 29 |  |  |  |  | #DIV/0!
27.2.4.2 | - со снятием заглушки | [6 empty] | #DIV/0!
27.2.4.2.1 | - на первую горелку | Приказ №99 от 16.09.2019 | 71 |  |  |  |  | #DIV/0!
27.2.4.2.2 | - на каждую последующую горелку | Приказ №99 от 16.09.2019 | 62 |  |  |  |  | #DIV/0!
27.2.5 | Включение горелки инфракрасного излучения | [6 empty] | #DIV/0!
27.2.5.1 | - без снятия заглушки | [6 empty] | #DIV/0!
27.2.5.1.1 | - на первую горелку | Приказ №99 от 16.09.2019 | 68 |  |  |  |  | #DIV/0!
27.2.5.1.2 | - то же, на каждую последующую горелку | Приказ №99 от 16.09.2019 | 49 |  |  |  |  | #DIV/0!
27.2.5.2 | - со снятием заглушки | [6 empty] | #DIV/0!
27.2.5.2.1 | - на первую горелку | Приказ №99 от 16.09.2019 | 100 |  |  |  |  | #DIV/0!
27.2.5.2.2 | - то же, на каждую последующую горелку | Приказ №99 от 16.09.2019 | 81 |  |  |  |  | #DIV/0!
27.2.6 | Включение плиты ресторанной (на сезонную работу) | [6 empty] | #DIV/0!
27.2.6.1 | - без снятия заглушки | [6 empty] | #DIV/0!
27.2.6.1.1 | - с автоматикой | [6 empty] | #DIV/0!
27.2.6.1.1.1 | - с 1 горелкой | Приказ №99 от 16.09.2019 | 163 |  |  |  |  | #DIV/0!
27.2.6.1.1.2 | - на каждую последующую горелку | Приказ №99 от 16.09.2019 | 68 |  |  |  |  | #DIV/0!
27.2.6.1.2 | - без автоматики | [6 empty] | #DIV/0!
27.2.6.1.2.1 | - с 1 горелкой | Приказ №99 от 16.09.2019 | 126 |  |  |  |  | #DIV/0!
27.2.6.1.2.2 | - на каждую последующую горелку | Приказ №99 от 16.09.2019 | 51 |  |  |  |  | #DIV/0!
27.2.6.2 | - со снятием заглушки | [6 empty] | #DIV/0!
27.2.6.2.1 | - с автоматикой | [6 empty] | #DIV/0!
27.2.6.2.1.1 | - с 1 горелкой | Приказ №99 от 16.09.2019 | 165 |  |  |  |  | #DIV/0!
27.2.6.2.1.2 | - на каждую последующую горелку | Приказ №99 от 16.09.2019 | 87 |  |  |  |  | #DIV/0!
27.2.6.2.2 | - без автоматики | [6 empty] | #DIV/0!
27.2.6.2.2.1 | - с 1 горелкой | Приказ №99 от 16.09.2019 | 146 |  |  |  |  | #DIV/0!
27.2.6.2.2.2 | - на каждую последующую горелку | Приказ №99 от 16.09.2019 | 78 |  |  |  |  | #DIV/0!
27.2.7 | Включение котла варочного | [6 empty] | #DIV/0!
27.2.7.1 | - без снятия заглушки | Приказ №99 от 16.09.2019 | 163 |  |  |  |  | #DIV/0!
27.2.7.2 | - со снятием заглушки | Приказ №99 от 16.09.2019 | 165 |  |  |  |  | #DIV/0!
27.2.8 | Отключение печи отопительной (на летний период) | [6 empty] | #DIV/0!
27.2.8.1 | - без установки заглушки | [6 empty] | #DIV/0!
27.2.8.1.1 | - без автоматики | Приказ №99 от 16.09.2019 | 33 |  |  |  |  | #DIV/0!
27.2.8.1.2 | - с автоматикой | Приказ №99 от 16.09.2019 | 43 |  |  |  |  | #DIV/0!
27.2.8.2 | - с установкой заглушки | [6 empty] | #DIV/0!
27.2.8.2.1 | - без автоматики | Приказ №99 от 16.09.2019 | 69 |  |  |  |  | #DIV/0!
27.2.8.2.2 | - с автоматикой | Приказ №99 от 16.09.2019 | 79 |  |  |  |  | #DIV/0!
27.2.9 | Отключение отопительного котла ВНИИСТО-М4 | [6 empty] | #DIV/0!
27.2.9.1 | - без установки заглушки | [6 empty] | #DIV/0!
27.2.9.1.1 | - без автоматики | Приказ №99 от 16.09.2019 | 61 |  |  |  |  | #DIV/0!
27.2.9.1.2 | - с автоматикой | Приказ №99 от 16.09.2019 | 72 |  |  |  |  | #DIV/0!
27.2.9.2 | - с установкой заглушки | [6 empty] | #DIV/0!
27.2.9.2.1 | - без автоматики | Приказ №99 от 16.09.2019 | 98 |  |  |  |  | #DIV/0!
27.2.9.2.2 | - с автоматикой | Приказ №99 от 16.09.2019 | 108 |  |  |  |  | #DIV/0!
27.2.10 | Отключение ёмкостного водонагревателя типа АГВ, АОГВ (на летний период) | [6 empty] | #DIV/0!
27.2.10.1 | - без установки заглушки | Приказ №99 от 16.09.2019 | 72 |  |  |  |  | #DIV/0!
27.2.10.2 | - с установкой заглушки | Приказ №99 от 16.09.2019 | 108 |  |  |  |  | #DIV/0!
27.2.11 | Отключение горелки инфракрасного излучения (на летний период) | [6 empty] | #DIV/0!
27.2.11.1 | - без установки заглушки | [6 empty] | #DIV/0!
27.2.11.1.1 | - на первую горелку | Приказ №99 от 16.09.2019 | 32 |  |  |  |  | #DIV/0!
27.2.11.1.2 | - на каждую последующую горелку | Приказ №99 от 16.09.2019 | 19 |  |  |  |  | #DIV/0!
27.2.11.2 | - с установкой заглушки | [6 empty] | #DIV/0!
27.2.11.2.1 | - на первую горелку | Приказ №99 от 16.09.2019 | 72 |  |  |  |  | #DIV/0!
27.2.11.2.2 | - на каждую последующую горелку | Приказ №99 от 16.09.2019 | 58 |  |  |  |  | #DIV/0!
27.2.12 | Отключение плиты ресторанной (после сезонной работы) | [6 empty] | #DIV/0!
27.2.12.1 | - без установки заглушки | [6 empty] | #DIV/0!
27.2.12.1.1 | - без автоматики | Приказ №99 от 16.09.2019 | 33 |  |  |  |  | #DIV/0!
27.2.12.1.2 | - с автоматикой | Приказ №99 от 16.09.2019 | 43 |  |  |  |  | #DIV/0!
27.2.12.2 | - с установкой заглушки | [6 empty] | #DIV/0!
27.2.12.2.1 | - без автоматики | Приказ №99 от 16.09.2019 | 69 |  |  |  |  | #DIV/0!
27.2.12.2.2 | - с автоматикой | Приказ №99 от 16.09.2019 | 79 |  |  |  |  | #DIV/0!
27.2.13 | Отключение котла варочного (на летний период) | [6 empty] | #DIV/0!
27.2.13.1 | - без установки заглушки | Приказ №99 от 16.09.2019 | 46 |  |  |  |  | #DIV/0!
27.2.13.2 | - с установкой заглушки | Приказ №99 от 16.09.2019 | 79 |  |  |  |  | #DIV/0!
27.2.14 | Отключение лабораторной горелки (после сезонной работы) | [6 empty] | #DIV/0!
27.2.14.1 | - без установки заглушки | [6 empty] | #DIV/0!
27.2.14.1.1 | - на первую горелку | Приказ №99 от 16.09.2019 | 32 |  |  |  |  | #DIV/0!
27.2.14.1.2 | - на каждую последующую горелку | Приказ №99 от 16.09.2019 | 23 |  |  |  |  | #DIV/0!
27.2.14.2 | - с установкой заглушки | [6 empty] | #DIV/0!
27.2.14.2.1 | - на первую горелку | Приказ №99 от 16.09.2019 | 72 |  |  |  |  | #DIV/0!
27.2.14.2.2 | - на каждую последующую горелку | Приказ №99 от 16.09.2019 | 61 |  |  |  |  | #DIV/0!
27.2.15 | Включение калорифера газового, руфтопа (в т.ч. для обогрева сельскохозяйственных помещений) | [6 empty] | #DIV/0!
27.2.15.1 | - без снятия заглушки | [6 empty] | #DIV/0!
27.2.15.1.1 | - без автоматики | Приказ №99 от 16.09.2019 | 69 |  |  |  |  | #DIV/0!
27.2.15.1.2 | - с автоматикой | Приказ №99 от 16.09.2019 | 105 |  |  |  |  | #DIV/0!
27.2.15.2 | - со снятием заглушки | [6 empty] | #DIV/0!
27.2.15.2.1 | - без автоматики | Приказ №99 от 16.09.2019 | 94 |  |  |  |  | #DIV/0!
27.2.15.2.2 | - с автоматикой | Приказ №99 от 16.09.2019 | 141 |  |  |  |  | #DIV/0!
27.2.16 | Отключение калорифера газового (в т.ч. для обогрева сельскохозяйственных помещений) на отопительный период | [6 empty] | #DIV/0!
27.2.16.1 | - без автоматики | Приказ №99 от 16.09.2019 | 36 |  |  |  |  | #DIV/0!
27.2.16.2 | - с автоматикой | Приказ №99 от 16.09.2019 | 47 |  |  |  |  | #DIV/0!
27.2.17 | Отключение оборудования газифицированной котельной на летний период | [6 empty] | #DIV/0!
27.2.17.1 | - котельная без газовой автоматики | [6 empty] | #DIV/0!
27.2.17.1.1 | - с ротационным счётчиком | Приказ №99 от 16.09.2019 | 505 |  |  |  |  | #DIV/0!
27.2.17.1.2 | - без ротационного счётчика | Приказ №99 от 16.09.2019 | 343 |  |  |  |  | #DIV/0!
27.2.17.2 | - котельная с газовой автоматикой | [6 empty] | #DIV/0!
27.2.17.2.1 | - с ротационным счётчиком | Приказ №99 от 16.09.2019 | 557 |  |  |  |  | #DIV/0!
27.2.17.2.2 | - без ротационного счётчика | Приказ №99 от 16.09.2019 | 378 |  |  |  |  | #DIV/0!
27.3 | Плановая проверка плотности внутридомовых газопроводов и устройств на них | [6 empty] | #DIV/0!
27.3.1 | Проверка плотности внутридомового газопровода коммунально-бытового объекта, при количестве газовых устройств на одном стояке: | [6 empty] | #DIV/0!
27.3.1.1 | - до 5 | Приказ №99 от 16.09.2019 | 130 |  |  |  |  | #DIV/0!
27.3.1.2 | - 6-10 | Приказ №99 от 16.09.2019 | 151 |  |  |  |  | #DIV/0!
27.3.1.3 | - 11-19 | Приказ №99 от 16.09.2019 | 180 |  |  |  |  | #DIV/0!
27.3.1.4 | - 20 и более | Приказ №99 от 16.09.2019 | 209 |  |  |  |  | #DIV/0!
| В случае наличия коллекторов (лежаков) в разводке газопроводов в лестничных клетках или коридорах к норме времени и тарифу применять коэффициент К=1,5 | [6 empty] | #DIV/0!
| В многоэтажных постройках коммунально-бытового назначения (общежития и т.д.)для проверки плотности внутридомовых газопроводов необходимо пользоваться ТНВ 7.1 | [6 empty] | #DIV/0!
27.3.4 | Проверка плотности внутридомовых газопроводов жилого дома | [6 empty] | #DIV/0!
27.3.4.1 | - на 1 квартиру 1-го этажа | Приказ №99 от 16.09.2019 | 123 |  |  |  |  | #DIV/0!
27.3.4.2 | - на каждую следующую квартиру на стояке | Приказ №99 от 16.09.2019 | 55 |  |  |  |  | #DIV/0!
27.3.4.3 | В случае наличия коллекторов (лежаков) в разводке газопроводов в лестничных клетках или коридорах к норме времени и тарифу применять коэффициент К=1,5 | [6 empty] | #DIV/0!
27.3.5 | Проверка плотности газопроводов в лестничных клетках путём осмотра и обмыливания при длине газопровода: | [6 empty] | #DIV/0!
27.3.5.1 | до 20 м | Приказ №99 от 16.09.2019 | 305 |  |  |  |  | #DIV/0!
27.3.5.2 | от 21 до 50 м | Приказ №99 от 16.09.2019 | 366 |  |  |  |  | #DIV/0!
27.3.5.3 | от 51 до 100 м | Приказ №99 от 16.09.2019 | 457 |  |  |  |  | #DIV/0!
27.3.6 | Техническое обслуживание бытовых счётчиков газа | Приказ №99 от 16.09.2019 | 34 |  |  |  |  | #DIV/0!
27.3.7 | Планово-техническое обслуживание ВДГС до отопительного и водонагревательного оборудования | Приказ №99 от 16.09.2019 | 215 |  |  |  |  | #DIV/0!
27.3.8 | Пуск газифицированной котельной | [6 empty] | #DIV/0!
27.3.8.1 | - с автоматикой | [6 empty] | #DIV/0!
27.3.8.1.1 | - с одним котлом | Приказ №99 от 16.09.2019 | 955 |  |  |  |  | #DIV/0!
27.3.8.1.2 | - на каждый последующий котёл | Приказ №99 от 16.09.2019 | 267 |  |  |  |  | #DIV/0!
27.3.8.2 | - без автоматики | [6 empty] | #DIV/0!
27.3.8.2.1 | - с одним котлом | Приказ №99 от 16.09.2019 | 623 |  |  |  |  | #DIV/0!
27.3.8.2.2 | - на каждый последующий котёл | Приказ №99 от 16.09.2019 | 208 |  |  |  |  | #DIV/0!
27.3.9 | Предпусковая подготовка газифицированной котельной с пуском котельной | [6 empty] | #DIV/0!
27.3.9.1 | - с автоматикой | [6 empty] | #DIV/0!
27.3.9.1.1 | - с одним котлом | Приказ №99 от 16.09.2019 | 2786 |  |  |  |  | #DIV/0!
27.3.9.1.2 | - на каждый последующий котёл | Приказ №99 от 16.09.2019 | 677 |  |  |  |  | #DIV/0!
27.3.9.2 | - без автоматики | [6 empty] | #DIV/0!
27.3.9.2.1 | - с одним котлом | Приказ №99 от 16.09.2019 | 1984 |  |  |  |  | #DIV/0!
27.3.9.2.2 | - на каждый последующий котёл | Приказ №99 от 16.09.2019 | 397 |  |  |  |  | #DIV/0!
27.4 | Техническое обслуживание счётчиков | [6 empty] | #DIV/0!
27.4.1 | РГ-,ЛГ-, РС-40 | Приказ №99 от 16.09.2019 | 1032 |  |  |  |  | #DIV/0!
27.4.2 | РГ-,ЛГ-, РС-100 | Приказ №99 от 16.09.2019 | 1138 |  |  |  |  | #DIV/0!
27.4.3 | РГ-,ЛГ-, РС-200 | Приказ №99 от 16.09.2019 | 1593 |  |  |  |  | #DIV/0!
27.4.4 | РГ-,ЛГ-, РС-250 | Приказ №99 от 16.09.2019 | 1821 |  |  |  |  | #DIV/0!
27.4.5 | РГ-,ЛГ-, РС-300 | Приказ №99 от 16.09.2019 | 2014 |  |  |  |  | #DIV/0!
27.4.6 | РГ-,ЛГ-, РС-400 | Приказ №99 от 16.09.2019 | 2405 |  |  |  |  | #DIV/0!
27.4.7 | РГ-,ЛГ-, РС-600 | Приказ №99 от 16.09.2019 | 3034 |  |  |  |  | #DIV/0!
27.4.8 | РГ-,ЛГ-, РС-1000 | Приказ №99 от 16.09.2019 | 3565 |  |  |  |  | #DIV/0!
27.5 | Замена счётчиков (снятие на госповерку) | [6 empty] | #DIV/0!
27.5.1 | РГ-,ЛГ-, РС-40 | Приказ №99 от 16.09.2019 | 956 |  |  |  |  | #DIV/0!
27.5.2 | РГ-,ЛГ-, РС-100 | Приказ №99 от 16.09.2019 | 1334 |  |  |  |  | #DIV/0!
27.5.3 | РГ-,ЛГ-, РС-200 | Приказ №99 от 16.09.2019 | 1497 |  |  |  |  | #DIV/0!
27.5.4 | РГ-,ЛГ-, РС-250 | Приказ №99 от 16.09.2019 | 1677 |  |  |  |  | #DIV/0!
27.5.5 | РГ-,ЛГ-, РС-300 | Приказ №99 от 16.09.2019 | 1839 |  |  |  |  | #DIV/0!
27.5.6 | РГ-,ЛГ-, РС-400 | Приказ №99 от 16.09.2019 | 2164 |  |  |  |  | #DIV/0!
27.5.7 | РГ-,ЛГ-, РС-600 | Приказ №99 от 16.09.2019 | 2849 |  |  |  |  | #DIV/0!
27.5.8 | РГ-,ЛГ-, РС-1000 | Приказ №99 от 16.09.2019 | 3246 |  |  |  |  | #DIV/0!
27.6 | Плановая проверка плотности газовых приборов и оборудования | [6 empty] | #DIV/0!
27.6.1 | Бытовая газовая плита (проверка плотности) | [6 empty] | #DIV/0!
27.6.1.1 | - при обслуживании обычных плит | [6 empty] | #DIV/0!
27.6.1.1.1 | - население: | [6 empty] | #DIV/0!
27.6.1.1.1.1 | - двухконфорочная плита | Приказ №99 от 16.09.2019 | 49 |  |  |  |  | #DIV/0!
27.6.1.1.1.2 | - трехконфорочная плита | Приказ №99 от 16.09.2019 | 55 |  |  |  |  | #DIV/0!
27.6.1.1.1.3 | - четырёхконфорочная плита | Приказ №99 от 16.09.2019 | 65 |  |  |  |  | #DIV/0!
27.6.1.1.1.4 | - пятиконфорочная плита | Приказ №99 от 16.09.2019 | 75 |  |  |  |  | #DIV/0!
27.6.1.1.2 | - объекты КБО: | [6 empty] | #DIV/0!
27.6.1.1.2.1 | - двухконфорочная плита | Приказ №99 от 16.09.2019 | 54 |  |  |  |  | #DIV/0!
27.6.1.1.2.2 | - трехконфорочная плита | Приказ №99 от 16.09.2019 | 61 |  |  |  |  | #DIV/0!
27.6.1.1.2.3 | - четырёхконфорочная плита | Приказ №99 от 16.09.2019 | 72 |  |  |  |  | #DIV/0!
27.6.1.1.2.4 | - пятиконфорочная плита | Приказ №99 от 16.09.2019 | 83 |  |  |  |  | #DIV/0!
27.6.1.2 | - при обслуживании плит повышенного класса с автоматикой (население и КБО объекты) | [6 empty] | #DIV/0!
27.6.1.2.1 | - население: | [6 empty] | #DIV/0!
27.6.1.2.1.1 | - двухконфорочная плита | Приказ №99 от 16.09.2019 | 72 |  |  |  |  | #DIV/0!
27.6.1.2.1.2 | - трехконфорочная плита | Приказ №99 от 16.09.2019 | 81 |  |  |  |  | #DIV/0!
27.6.1.2.1.3 | - четырёхконфорочная плита | Приказ №99 от 16.09.2019 | 96 |  |  |  |  | #DIV/0!
27.6.1.2.1.4 | - пятиконфорочная плита | Приказ №99 от 16.09.2019 | 110 |  |  |  |  | #DIV/0!
| - на каждую последующую плиту более одного к норме времени и тарифу применять коэффициент К=0,85 | [6 empty] | #DIV/0!
27.6.2 | Проточный водонагреватель (население и КБО объекты) (проверка плотности) | [6 empty] | #DIV/0!
27.6.2.1 | - с полуавтоматическим устройством | Приказ №99 от 16.09.2019 | 83 |  |  |  |  | #DIV/0!
27.6.2.2 | - с автоматическим устройством | Приказ №99 от 16.09.2019 | 119 |  |  |  |  | #DIV/0!
27.6.2.3 | - с автоматическим устройством с прибором отключения по тяге | Приказ №99 от 16.09.2019 | 137 |  |  |  |  | #DIV/0!
27.6.3 | Ёмкостный водонагреватель типа АГВ, АОГВ (для населения и КБО объектов)(проверка плотности) | Приказ №99 от 16.09.2019 | 83 |  |  |  |  | #DIV/0!
27.6.4 | Отопительный котёл типа ВНИИСТО-МЧ (для населения и КБО объектов)(проверка плотности) | [6 empty] | #DIV/0!
27.6.4.1 | - с автоматическим устройством | Приказ №99 от 16.09.2019 | 79 |  |  |  |  | #DIV/0!
27.6.4.2 | - без автоматического устройства | Приказ №99 от 16.09.2019 | 43 |  |  |  |  | #DIV/0!
27.6.5 | Отопительная печь (для населения и КБО объектов)(проверка плотности) | [6 empty] | #DIV/0!
27.6.5.1 | - с автоматическим устройством | Приказ №99 от 16.09.2019 | 54 |  |  |  |  | #DIV/0!
27.6.5.2 | - без автоматического устройства | Приказ №99 от 16.09.2019 | 43 |  |  |  |  | #DIV/0!
| - на каждую последующую плиту более одного к норме времени и тарифу применять коэффициент К=0,85 | [6 empty] | #DIV/0!
27.6.6 | Кипятильник (для населения и КБО объектов)(проверка плотности) | Приказ №99 от 16.09.2019 | 62 |  |  |  |  | #DIV/0!
27.6.7 | Лабораторная горелка (для населения и КБО объектов)(проверка плотности) | [6 empty] | #DIV/0!
| - на первую горелку | Приказ №99 от 16.09.2019 | 23 |  |  |  |  | #DIV/0!
| - на каждую последующую | Приказ №99 от 16.09.2019 | 16 |  |  |  |  | #DIV/0!
27.6.8 | Плита ресторанная, на 1 плиту (для населения и КБО объектов)(проверка плотности) | [6 empty] | #DIV/0!
27.6.8.1 | - с автоматикой | [6 empty] | #DIV/0!
27.6.8.1.1 | - с одной горелкой | Приказ №99 от 16.09.2019 | 147 |  |  |  |  | #DIV/0!
27.6.8.1.2 | - на каждую последующую горелку | Приказ №99 от 16.09.2019 | 92 |  |  |  |  | #DIV/0!
27.6.8.2 | - без автоматики | [6 empty] | #DIV/0!
27.6.8.2.1 | - с одной горелкой | Приказ №99 от 16.09.2019 | 65 |  |  |  |  | #DIV/0!
27.6.8.2.2 | - на каждую последующую горелку | Приказ №99 от 16.09.2019 | 51 |  |  |  |  | #DIV/0!
27.6.9 | Горелка инфракрасного излучения (для КБО производственного и непроизводственного характера) (проверка плотности), на 1 горелку | [6 empty] | #DIV/0!
27.6.9.1 | - на первую горелку | Приказ №99 от 16.09.2019 | 49 |  |  |  |  | #DIV/0!
27.6.9.2 | - на каждую последующую горелку | Приказ №99 от 16.09.2019 | 32 |  |  |  |  | #DIV/0!
27.6.10 | Теплогенератор (для КБО производственного и непроизводственного характера) (проверка плотности), на 1 теплогенератор | Приказ №99 от 16.09.2019 | 90 |  |  |  |  | #DIV/0!
27.6.11 | Котёл типа КС с автоматикой АПОК-1 (проверка плотности), на 1 котёл | Приказ №99 от 16.09.2019 | 108 |  |  |  |  | #DIV/0!
27.6.12 | Калорифер газовый (проверка плотности), на 1 калорифер | [6 empty] | #DIV/0!
27.6.12.1 | - с автоматикой | Приказ №99 от 16.09.2019 | 83 |  |  |  |  | #DIV/0!
27.6.12.2 | - без автоматики | Приказ №99 от 16.09.2019 | 65 |  |  |  |  | #DIV/0!
27.7 | Проверка плотности (контрольная опрессовка) внутридомового газопровода жилого дома | [6 empty] | #DIV/0!
27.7.1 | - на 1 квартиру 1-го этажа | Приказ №99 от 16.09.2019 | 123 |  |  |  |  | #DIV/0!
27.7.2 | - на каждую следующую квартиру на стояке добавляем норму времени и тариф | Приказ №99 от 16.09.2019 | 55 |  |  |  |  | #DIV/0!
27.8 | Замена сальника газовой части блок-крана проточного водонагревателя (смазка штока газового блока), 1 блок-кран | Приказ №99 от 16.09.2019 | 307 |  |  |  |  | #DIV/0!
27.9 | Замена прокладки тройника сопел горелки проточного водонагревателя | Приказ №99 от 16.09.2019 | 144 |  |  |  |  | #DIV/0!
27.10 | Замена прокладок радиатора проточного водонагревателя | [6 empty] | #DIV/0!
27.10.1 | Перекрыть кран на опуске перед прибором | Приказ №99 от 16.09.2019 | 6 |  |  |  |  | #DIV/0!
27.10.2 | Закрыть вентиль на водопроводе | Приказ №99 от 16.09.2019 | 11 |  |  |  |  | #DIV/0!
27.10.3 | Снять переднюю крышку водонагревателя | Приказ №99 от 16.09.2019 | 13 |  |  |  |  | #DIV/0!
27.10.4 | Отсоединить подводящие трубки | Приказ №99 от 16.09.2019 | 33 |  |  |  |  | #DIV/0!
27.10.5 | Снять дефектные прокладки | Приказ №99 от 16.09.2019 | 6 |  |  |  |  | #DIV/0!
27.10.6 | Установить новые прокладки, присоединить подводящие трубки | Приказ №99 от 16.09.2019 | 45 |  |  |  |  | #DIV/0!
27.10.7 | Поставить переднюю крышку | Приказ №99 от 16.09.2019 | 14 |  |  |  |  | #DIV/0!
27.10.8 | Произвести пуск газа | Приказ №99 от 16.09.2019 | 17 |  |  |  |  | #DIV/0!
27.10.9 | Отрегулировать работу прибора | Приказ №99 от 16.09.2019 | 14 |  |  |  |  | #DIV/0!
27.10.10 | Провести инструктаж абонента и сделать запись в абонентской книге | Приказ №99 от 16.09.2019 | 12 |  |  |  |  | #DIV/0!
| всего: | Приказ №99 от 16.09.2019 | 171 |  |  |  |  | #DIV/0!
27.11 | Прочистка сопла запальника УГОП-16 | [6 empty] | #DIV/0!
27.11.1 | Перекрыть кран на опуске перед прибором | Приказ №99 от 16.09.2019 | 6 |  |  |  |  | #DIV/0!
27.11.2 | Отсоединить запальник. | Приказ №99 от 16.09.2019 | 23 |  |  |  |  | #DIV/0!
27.11.3 | Прочистить сопло запальника | Приказ №99 от 16.09.2019 | 39 |  |  |  |  | #DIV/0!
27.11.4 | Присоединить запальник | Приказ №99 от 16.09.2019 | 30 |  |  |  |  | #DIV/0!
27.11.5 | Проверить тягу, отрегулировать горение газа | Приказ №99 от 16.09.2019 | 20 |  |  |  |  | #DIV/0!
27.11.6 | Проверить плотность соединений | Приказ №99 от 16.09.2019 | 16 |  |  |  |  | #DIV/0!
27.11.7 | Провести инструктаж абонента и сделать запись в абонентской книге | Приказ №99 от 16.09.2019 | 12 |  |  |  |  | #DIV/0!
| всего: | Приказ №99 от 16.09.2019 | 146 |  |  |  |  | #DIV/0!
27.12 | Прочистка контактов электромагнитного клапана ёмкостного водонагревателя (АГВ) | [6 empty] | #DIV/0!
27.12.1 | Перекрыть кран основной горелки и кран на опуске перед прибором | Приказ №99 от 16.09.2019 | 13 |  |  |  |  | #DIV/0!
27.12.2 | Открыть дверцу топки для вентиляции | Приказ №99 от 16.09.2019 | 3 |  |  |  |  | #DIV/0!
27.12.3 | Отсоединить термопару и разобрать электромагнитный клапан | Приказ №99 от 16.09.2019 | 44 |  |  |  |  | #DIV/0!
27.12.4 | Прочистить контакты электромагнитного клапана | Приказ №99 от 16.09.2019 | 20 |  |  |  |  | #DIV/0!
27.12.5 | Собрать электромагнитный клапан, присоединить термопару | Приказ №99 от 16.09.2019 | 49 |  |  |  |  | #DIV/0!
27.12.6 | Проверить тягу в дымоходе и топке АГВ | Приказ №99 от 16.09.2019 | 14 |  |  |  |  | #DIV/0!
27.12.7 | Открыть кран на опуске | Приказ №99 от 16.09.2019 | 10 |  |  |  |  | #DIV/0!
27.12.8 | Зажечь и проверить горения горелок | Приказ №99 от 16.09.2019 | 12 |  |  |  |  | #DIV/0!
27.12.9 | Проверить плотность резьбовых соединений | Приказ №99 от 16.09.2019 | 16 |  |  |  |  | #DIV/0!
27.12.10 | Провести инструктаж абонента и сделать запись в абонентской книге | Приказ №99 от 16.09.2019 | 12 |  |  |  |  | #DIV/0!
| всего: | Приказ №99 от 16.09.2019 | 193 |  |  |  |  | #DIV/0!
27.13 | Прочистка горелки духового шкафа газовой плиты | [6 empty] | #DIV/0!
27.13.1 | Снятие горелки духового шкафа газовой плиты | Приказ №99 от 16.09.2019 | 59 |  |  |  |  | #DIV/0!
27.13.2 | Прочистки горелки духового шкафа | Приказ №99 от 16.09.2019 | 66 |  |  |  |  | #DIV/0!
27.13.3 | Установка горелки духового шкафа | Приказ №99 от 16.09.2019 | 28 |  |  |  |  | #DIV/0!
27.13.4 | Запись в паспорте | Приказ №99 от 16.09.2019 | 14 |  |  |  |  | #DIV/0!
| всего: | Приказ №99 от 16.09.2019 | 167 |  |  |  |  | #DIV/0!
27.14 | Прочистка сеточки газового ротационного счётчика | [6 empty] | #DIV/0!
27.14.1 | Перекрыть кран на опуске, отсоединить пломбу | Приказ №99 от 16.09.2019 | 30 |  |  |  |  | #DIV/0!
27.14.2 | Открутить болты на креплении, снять счётчик | Приказ №99 от 16.09.2019 | 61 |  |  |  |  | #DIV/0!
27.14.3 | Снять, прочистить сеточку и установить ее на место | Приказ №99 от 16.09.2019 | 42 |  |  |  |  | #DIV/0!
27.14.4 | Установить и закрепить счётчик, произвести пуск газа | Приказ №99 от 16.09.2019 | 77 |  |  |  |  | #DIV/0!
27.14.5 | Проверить плотность газопровода обмыливанием или прибором, при необходимости устранить утечки газа | Приказ №99 от 16.09.2019 | 72 |  |  |  |  | #DIV/0!
27.14.6 | Установить пломбу, провести инструктаж абонента, оформить необходимую документацию | Приказ №99 от 16.09.2019 | 44 |  |  |  |  | #DIV/0!
| всего: | Приказ №99 от 16.09.2019 | 326 |  |  |  |  | #DIV/0!
27.15 | Прочистка газового фильтра | [6 empty] | #DIV/0!
27.15.1 | Перекрыть кран на опуске | Приказ №99 от 16.09.2019 | 6 |  |  |  |  | #DIV/0!
27.15.2 | Открутить пробку | Приказ №99 от 16.09.2019 | 7 |  |  |  |  | #DIV/0!
27.15.3 | Снять и прочистить сеточку фильтра | Приказ №99 от 16.09.2019 | 10 |  |  |  |  | #DIV/0!
27.15.4 | Установить сеточку фильтра | Приказ №99 от 16.09.2019 | 6 |  |  |  |  | #DIV/0!
27.15.5 | Установить пробку фильтра | Приказ №99 от 16.09.2019 | 7 |  |  |  |  | #DIV/0!
27.15.6 | Проверить герметичность, продуть газопровод | Приказ №99 от 16.09.2019 | 6 |  |  |  |  | #DIV/0!
27.15.7 | Проверка и регулировка автоматики плиты | Приказ №99 от 16.09.2019 | 57 |  |  |  |  | #DIV/0!
27.15.8 | Сделать запись в паспорте | Приказ №99 от 16.09.2019 | 14 |  |  |  |  | #DIV/0!
| всего: | Приказ №99 от 16.09.2019 | 113 |  |  |  |  | #DIV/0!
27.16 | Ремонт, замена и сезонное техническое обслуживание газового оборудования | [6 empty] | #DIV/0!
27.16.1 | Замена стола плиты газовой | Приказ №99 от 16.09.2019 | 71 |  |  |  |  | #DIV/0!
| - в случае замены стола газовой плиты "Электа" | Приказ №99 от 16.09.2019 | 107 |  |  |  |  | #DIV/0!
27.16.2 | Замена крана плиты газовой | Приказ №99 от 16.09.2019 | 252 |  |  |  |  | #DIV/0!
| - в случае замены крана газовой плиты без снятия стола плиты | Приказ №99 от 16.09.2019 | 213 |  |  |  |  | #DIV/0!
27.16.3 | Замена горелки газовой плиты | [6 empty] | #DIV/0!
27.16.3.1 | - верхняя горелка | Приказ №99 от 16.09.2019 | 87 |  |  |  |  | #DIV/0!
27.16.3.2 | - горелка духового шкафа | Приказ №99 от 16.09.2019 | 107 |  |  |  |  | #DIV/0!
27.16.4 | Замена дверок духового шкафа газовой плиты | Приказ №99 от 16.09.2019 | 265 |  |  |  |  | #REF!
27.16.5 | Замена балансира дверцы духового шкафа плиты газовой | Приказ №99 от 16.09.2019 | 243 |  |  |  |  | #DIV/0!
| - если при замене балансира необходимо снять и установить дверцы духового шкафа | Приказ №99 от 16.09.2019 | 307 |  |  |  |  | #DIV/0!
27.16.6 | Замена пружины дверцы духового шкафа плиты газовой | Приказ №99 от 16.09.2019 | 204 |  |  |  |  | #DIV/0!
27.16.7 | Замена стекла дверцы духового шкафа плиты газовой | Приказ №99 от 16.09.2019 | 136 |  |  |  |  | #DIV/0!
27.16.8 | Замена скобы дверей духового шкафа ПГ-4 "Польша" плиты газовой | Приказ №99 от 16.09.2019 | 194 |  |  |  |  | #DIV/0!
27.16.9 | Смазка крана плиты газовой | Приказ №99 от 16.09.2019 | 17 |  |  |  |  | #DIV/0!
27.16.10 | Замена сопла газовой плиты | Приказ №99 от 16.09.2019 | 89 |  |  |  |  | #DIV/0!
27.16.11 | Прочистка сопла газовой плиты | Приказ №99 от 16.09.2019 | 58 |  |  |  |  | #DIV/0!
27.16.12 | Чистка горелки плиты газовой | Приказ №99 от 16.09.2019 | 31 |  |  |  |  | #DIV/0!
27.16.13 | Регулировка горения газа газовой плиты | Приказ №99 от 16.09.2019 | 27 |  |  |  |  | #DIV/0!
27.16.14 | Отсоединение бытовой газовой плиты | Приказ №99 от 16.09.2019 | 129 |  |  |  |  | #DIV/0!
27.16.15 | Установка бытовой газовой плиты | Приказ №99 от 16.09.2019 | 184 |  |  |  |  | #DIV/0!
| - при установке плит повышенного класса с автоматикой | Приказ №99 от 16.09.2019 | 247 |  |  |  |  | #DIV/0!
27.16.16 | Опломбирование | Приказ №99 от 16.09.2019 | 18 |  |  |  |  | #DIV/0!
27.16.17 | Замена подводных труб к верхним горелкам плиты газовой типа "Брест" | Приказ №99 от 16.09.2019 | 239 |  |  |  |  | #DIV/0!
27.16.18 | Замена подводных трубок к горелке духового шкафа плиты газовой типа "Брест" | Приказ №99 от 16.09.2019 | 275 |  |  |  |  | #DIV/0!
27.16.19 | Замена электропривода газовой плиты типа "Брест" | Приказ №99 от 16.09.2019 | 358 |  |  |  |  | #DIV/0!
27.16.20 | Замена пружины блок-крана проточного водонагревателя | Приказ №99 от 16.09.2019 | 216 |  |  |  |  | #DIV/0!
27.16.21 | Замена горелки проточного водонагревателя | Приказ №99 от 16.09.2019 | 166 |  |  |  |  | #DIV/0!
27.16.22 | Замена мембраны водяной части блок-крана проточного водонагревателя | Приказ №99 от 16.09.2019 | 267 |  |  |  |  | #DIV/0!
27.16.23 | Замена штока водяной части блок-крана проточного водонагревателя | Приказ №99 от 16.09.2019 | 389 |  |  |  |  | #DIV/0!
27.16.24 | Замена запальника проточного водонагревателя | Приказ №99 от 16.09.2019 | 112 |  |  |  |  | #DIV/0!
27.16.25 | Замена биметаллической пластинки проточного водонагревателя | Приказ №99 от 16.09.2019 | 235 |  |  |  |  | #DIV/0!
| - то же при необходимости регулирования работы запальника | Приказ №99 от 16.09.2019 | 258 |  |  |  |  | #DIV/0!
27.16.26 | Замена теплообменника проточного водонагревателя | Приказ №99 от 16.09.2019 | 310 |  |  |  |  | #DIV/0!
| - то же в случае выполнения работ на водонагревателях типа ВВК | Приказ №99 от 16.09.2019 | 527 |  |  |  |  | #DIV/0!
27.16.27 | Прочистка радиатора (теплообменника) проточного водонагревателя | Приказ №99 от 16.09.2019 | 386 |  |  |  |  | #DIV/0!
27.16.28 | Ремонт электромагнитного клапана проточного водонагревателя | Приказ №99 от 16.09.2019 | 216 |  |  |  |  | #DIV/0!
27.16.29 | Закрепление проточного водонагревателя (на стене) | Приказ №99 от 16.09.2019 | 216 |  |  |  |  | #DIV/0!
27.16.30 | Прочистка штуцера водяного части проточного водонагревателя | Приказ №99 от 16.09.2019 | 170 |  |  |  |  | #DIV/0!
27.16.31 | Смазывание пробки блок-крана проточного водонагревателя | Приказ №99 от 16.09.2019 | 155 |  |  |  |  | #DIV/0!
27.16.32 | Прочистка запальника проточного водонагревателя | Приказ №99 от 16.09.2019 | 108 |  |  |  |  | #DIV/0!
27.16.33 | Замена сгона внутридомового газопровода | Приказ №99 от 16.09.2019 | 233 |  |  |  |  | #DIV/0!
27.16.34 | Замена сопла "Вентури" проточного водонагревателя | Приказ №99 от 16.09.2019 | 147 |  |  |  |  | #DIV/0!
27.16.35 | Прочистка сопла проточного водонагревателя ГВА-3 | Приказ №99 от 16.09.2019 | 198 |  |  |  |  | #DIV/0!
27.16.36 | Прочистка сопла проточного водонагревателя ВПГ-18-23 | Приказ №99 от 16.09.2019 | 212 |  |  |  |  | #DIV/0!
27.16.37 | Замена ручки проточного водонагревателя | Приказ №99 от 16.09.2019 | 14 |  |  |  |  | #DIV/0!
27.16.38 | Чистка горелки проточного водонагревателя | Приказ №99 от 16.09.2019 | 178 |  |  |  |  | #DIV/0!
27.16.39 | Регулирование горения газа проточного водонагревателя | Приказ №99 от 16.09.2019 | 38 |  |  |  |  | #DIV/0!
27.16.40 | Снятие проточного водонагревателя со сроком эксплуатации | [6 empty] | #DIV/0!
27.16.40.1 | - до 20 лет | Приказ №99 от 16.09.2019 | 202 |  |  |  |  | #DIV/0!
27.16.40.2 | - свыше 20 лет | Приказ №99 от 16.09.2019 | 325 |  |  |  |  | #DIV/0!
27.16.41 | Установка проточного водонагревателя | Приказ №99 от 16.09.2019 | 325 |  |  |  |  | #DIV/0!
27.16.42 | Снятие блок-крана проточного водонагревателя | Приказ №99 от 16.09.2019 | 191 |  |  |  |  | #DIV/0!
27.16.43 | Установка блок-крана проточного водонагревателя | Приказ №99 от 16.09.2019 | 281 |  |  |  |  | #DIV/0!
27.16.44 | Снятие газового блока проточного водонагревателя | Приказ №99 от 16.09.2019 | 105 |  |  |  |  | #DIV/0!
27.16.45 | Установка газового блока проточного водонагревателя | Приказ №99 от 16.09.2019 | 144 |  |  |  |  | #DIV/0!
27.16.46 | Снятие горелки проточного водонагревателя | Приказ №99 от 16.09.2019 | 101 |  |  |  |  | #DIV/0!
27.16.47 | Установка горелки проточного водонагревателя | Приказ №99 от 16.09.2019 | 137 |  |  |  |  | #DIV/0!
27.16.48 | Замена крана горелки ёмкостного водонагревателя | [6 empty] | #DIV/0!
27.16.48.1 | - АГВ | Приказ №99 от 16.09.2019 | 278 |  |  |  |  | #DIV/0!
27.16.48.2 | - АОГВ | Приказ №99 от 16.09.2019 | 361 |  |  |  |  | #DIV/0!
27.16.49 | Замена мембраны электромагнитного клапана ёмкостного водонагревателя | [6 empty] | #DIV/0!
27.16.49.1 | - АГВ | Приказ №99 от 16.09.2019 | 490 |  |  |  |  | #DIV/0!
27.16.49.2 | - АОГВ | Приказ №99 от 16.09.2019 | 548 |  |  |  |  | #DIV/0!
27.16.50 | Замена термопары ёмкостного водонагревателя (АГВ, АОГВ) | Приказ №99 от 16.09.2019 | 123 |  |  |  |  | #DIV/0!
| - в случае необходимости снятия и установки горелки | Приказ №99 от 16.09.2019 | 159 |  |  |  |  | #DIV/0!
27.16.51 | Замена запальника ёмкостного водонагревателя (АГВ) | Приказ №99 от 16.09.2019 | 216 |  |  |  |  | #DIV/0!
27.16.52 | Замена терморегулятора или термобалона ёмкостного водонагревателя | [6 empty] | #DIV/0!
27.16.52.1 | - АГВ | Приказ №99 от 16.09.2019 | 786 |  |  |  |  | #DIV/0!
27.16.52.2 | - АОГВ | Приказ №99 от 16.09.2019 | 884 |  |  |  |  | #DIV/0!
27.16.53 | Замена инварового стержня терморегулятора автоматики АПОК-1 | Приказ №99 от 16.09.2019 | 595 |  |  |  |  | #DIV/0!
27.16.54 | Замена электромагнитного клапана ёмкостного водонагревателя (АГВ) | Приказ №99 от 16.09.2019 | 375 |  |  |  |  | #DIV/0!
27.16.55 | Прочистка отверстий горелки и удлинителя тяги ёмкостного водонагревателя | Приказ №99 от 16.09.2019 | 361 |  |  |  |  | #DIV/0!
| - в случае прочистки удлинителя тяги водонагревателя типа АОГВ | Приказ №99 от 16.09.2019 | 397 |  |  |  |  | #DIV/0!
27.16.56 | Отжиг соединение муфты (гайки) проточного водонагревателя | Приказ №99 от 16.09.2019 | 101 |  |  |  |  | #DIV/0!
27.16.57 | Развальцовка подводной (медной) трубки проточного водонагревателя | Приказ №99 от 16.09.2019 | 130 |  |  |  |  | #DIV/0!
27.16.58 | Ремонт с расклёпкой (заклёпкой) сопла газовой горелки | Приказ №99 от 16.09.2019 | 87 |  |  |  |  | #DIV/0!
27.16.59 | Проверка газового оборудования на работоспособность (при определении неисправности) | Приказ №99 от 16.09.2019 | 19 |  |  |  |  | #DIV/0!
27.16.60 | Первичный пуск газа в отопительный котёл с автоматикой АПОК-1 | Приказ №99 от 16.09.2019 | 1046 |  |  |  |  | #DIV/0!
| - в случае одновременного пуска газа в другие приборы на каждый последующий прибор добавлять | Приказ №99 от 16.09.2019 | 54 |  |  |  |  | #DIV/0!
27.16.61 | Замена клапана-отсекателя автоматики АПОК-1 | Приказ №99 от 16.09.2019 | 469 |  |  |  |  | #DIV/0!
27.16.62 | Замена верхней мембраны клапана-отсекателя автоматики АПОК-1 | Приказ №99 от 16.09.2019 | 180 |  |  |  |  | #DIV/0!
27.16.63 | Замена нижней мембраны клапана-отсекателя автоматики АПОК-1 | Приказ №99 от 16.09.2019 | 180 |  |  |  |  | #DIV/0!
27.16.64 | Прочистка импульсных трубок автоматики АПОК-1 | Приказ №99 от 16.09.2019 | 108 |  |  |  |  | #DIV/0!
27.16.65 | Замена датчика пламени автоматики АПОК-1 | Приказ №99 от 16.09.2019 | 180 |  |  |  |  | #DIV/0!
27.16.66 | Чистка от сажи и окалины горелок и дорожек запальника автоматики АПОК-1 | Приказ №99 от 16.09.2019 | 361 |  |  |  |  | #REF!
| - при выполнении работ в неудобном положении | Приказ №99 от 16.09.2019 | 433 |  |  |  |  | #DIV/0!
27.16.67 | Замена газогорелочного устройства автоматики АПОК-1 | Приказ №99 от 16.09.2019 | 325 |  |  |  |  | #DIV/0!
27.16.68 | Замена крана горелки отопительного котла ВНИИСТО-МЧ | Приказ №99 от 16.09.2019 | 346 |  |  |  |  | #DIV/0!
27.16.69 | Регулирование горения газа ёмкостного водонагревателя | Приказ №99 от 16.09.2019 | 31 |  |  |  |  | #DIV/0!
27.16.70 | Замена термопары отопительного котла ВНИИСТО-МЧ | Приказ №99 от 16.09.2019 | 231 |  |  |  |  | #DIV/0!
| - в случае необходимости регулирования автоматики | Приказ №99 от 16.09.2019 | 300 |  |  |  |  | #DIV/0!
27.16.71 | Средний ремонт УГОП | Приказ №99 от 16.09.2019 | 666 |  |  |  |  | #DIV/0!
27.16.72 | Замена электромагнитного клапана печной горелки УГОП | Приказ №99 от 16.09.2019 | 368 |  |  |  |  | #DIV/0!
27.16.73 | Замена термопары автоматики безопасности печной горелки | Приказ №99 от 16.09.2019 | 281 |  |  |  |  | #DIV/0!
27.16.74 | Замена мембраны электромагнитного клапана печной горелки | Приказ №99 от 16.09.2019 | 235 |  |  |  |  | #DIV/0!
27.16.75 | Замена крана печной горелки | Приказ №99 от 16.09.2019 | 339 |  |  |  |  | #DIV/0!
27.16.76 | Ремонт печной полуавтоматической горелки с заменой сопел | Приказ №99 от 16.09.2019 | 418 |  |  |  |  | #DIV/0!
27.17 | Вызов (выезд) исполнителя работ, в расчете на 1 исполнителя | Приказ №106 от 12.08.2021 | 230 |  |  |  |  | #DIV/0!
27.18 | Включение бытовой газовой плиты, по заявлению | [6 empty] | #DIV/0!
27.18.1 | - без снятия заглушки | [6 empty] | #DIV/0!
27.18.1.1 | - на первый прибор | Приказ №99 от 16.09.2019 | 84 |  |  |  |  | #DIV/0!
27.18.1.2 | - на каждый последующий прибор | Приказ №99 от 16.09.2019 | 74 |  |  |  |  | #DIV/0!
27.18.2 | - со снятием заглушки | [6 empty] | #DIV/0!
27.18.2.1 | - на первый прибор | Приказ №99 от 16.09.2019 | 116 |  |  |  |  | #DIV/0!
27.18.2.2 | - на каждый последующий прибор | Приказ №99 от 16.09.2019 | 106 |  |  |  |  | #DIV/0!
27.19 | Включение проточного водонагревателя, по заявлению | [6 empty] | #DIV/0!
27.19.1 | - без снятия заглушки | [6 empty] | #DIV/0!
27.19.1.1 | - на первый прибор | Приказ №99 от 16.09.2019 | 94 |  |  |  |  | #DIV/0!
27.19.1.2 | - на каждый последующий прибор | Приказ №99 от 16.09.2019 | 83 |  |  |  |  | #DIV/0!
27.19.2 | - со снятием заглушки | [6 empty] | #DIV/0!
27.19.2.1 | - на первый прибор | Приказ №99 от 16.09.2019 | 126 |  |  |  |  | #DIV/0!
27.19.2.2 | - на каждый последующий прибор | Приказ №99 от 16.09.2019 | 116 |  |  |  |  | #DIV/0!
27.21 | Отключение конвектора газового, по заявлению | [6 empty] | #DIV/0!
27.21.1 | - без установки заглушки | [6 empty] | #DIV/0!
27.21.1.1 | - на первый прибор | Приказ №99 от 16.09.2019 | 72 |  |  |  |  | #DIV/0!
27.21.1.2 | - на каждый последующий прибор | Приказ №99 от 16.09.2019 | 61 |  |  |  |  | #DIV/0!
27.21.2 | - с установкой заглушки | [6 empty] | #DIV/0!
27.21.2.1 | - на первый прибор | Приказ №99 от 16.09.2019 | 108 |  |  |  |  | #DIV/0!
27.21.2.2 | - на каждый последующий прибор | Приказ №99 от 16.09.2019 | 97 |  |  |  |  | #DIV/0!
27.22 | Включение конвектора газового, по заявлению | [6 empty] | #DIV/0!
27.22.1 | - без снятия заглушки | [6 empty] | #DIV/0!
27.22.1.1 | - на первый прибор | Приказ №99 от 16.09.2019 | 105 |  |  |  |  | #DIV/0!
27.22.1.2 | - на каждый последующий прибор | Приказ №99 от 16.09.2019 | 93 |  |  |  |  | #DIV/0!
27.22.2 | - со снятием заглушки | [6 empty] | #DIV/0!
27.22.2.1 | - на первый прибор | Приказ №99 от 16.09.2019 | 141 |  |  |  |  | #DIV/0!
27.22.2.2 | - на каждый последующий прибор | Приказ №99 от 16.09.2019 | 129 |  |  |  |  | #DIV/0!
27.23 | Периодическое техническое обслуживание домовых регуляторов давления в условиях мастерских | Приказ №99 от 16.09.2019 | 2599 |  |  |  |  | #DIV/0!
27.24 | Техническое обслуживание отключающих устройств на надземном газопроводе | [6 empty] | #DIV/0!
27.24.1 | - задвижка (диаметр газопровода до 100 мм): | [6 empty] | #DIV/0!
27.24.1.1 | - при нормальных условиях | Приказ №99 от 16.09.2019 | 694 |  |  |  |  | #DIV/0!
27.24.1.2 | - с приставной лестницы для работы на высоте | Приказ №99 от 16.09.2019 | 833 |  |  |  |  | #DIV/0!
27.24.2 | - кран: | [6 empty] | #DIV/0!
27.24.2.1 | - диаметр газопровода до 50 мм: | [6 empty] | #DIV/0!
27.24.2.1.1 | - при нормальных условиях | Приказ №99 от 16.09.2019 | 164 |  |  |  |  | #DIV/0!
27.24.2.1.2 | - с приставной лестницы для работы на высоте | Приказ №99 от 16.09.2019 | 197 |  |  |  |  | #DIV/0!
27.24.2.2 | - диаметр газопровода 51-86 мм: | [6 empty] | #DIV/0!
27.24.2.2.1 | - при нормальных условиях | Приказ №99 от 16.09.2019 | 279 |  |  |  |  | #DIV/0!
27.24.2.2.2 | - с приставной лестницы для работы на высоте | Приказ №99 от 16.09.2019 | 335 |  |  |  |  | #DIV/0!
| Примечание: в шаровом кране при необходимости заменить прокладку | [6 empty] | #DIV/0!
28. | Установка бытовых счетчиков газа | [6 empty] | #DIV/0!
28.1 | Разметка места установки креплений (для газового счётчика), установка креплений, 1 место | Приказ №99 от 16.09.2019 | 52 |  |  |  |  | #REF!
28.2 | Резка труб без скоса кромок (вырезка участка газопровода для подключения счётчика), 1 перерез | [6 empty] | #DIV/0!
28.2.1 | диаметром 12-18 мм | Приказ №99 от 16.09.2019 | 26 |  |  |  |  | #DIV/0!
28.2.2 | диаметром 20-36 мм | Приказ №99 от 16.09.2019 | 33 |  |  |  |  | #DIV/0!
28.2.3 | диаметром 38-65 мм | Приказ №99 от 16.09.2019 | 40 |  |  |  |  | #DIV/0!
28.2.4 | диаметром 68-76 мм | Приказ №99 от 16.09.2019 | 46 |  |  |  |  | #DIV/0!
28.2.5 | диаметром 77-102 мм | Приказ №99 от 16.09.2019 | 31 |  |  |  |  | #DIV/0!
28.3 | Демонтаж трубопроводов (газопроводов) без сохранения материалов, (1.00 м трубы) | [6 empty] | #DIV/0!
28.3.1 | Резка труб с помощью автогенного аппарата. Снятие креплений. Снятие труб. | [6 empty] | #DIV/0!
28.3.1.1 | диаметром до 32 мм | Приказ №99 от 16.09.2019 | 11 |  |  |  |  | #DIV/0!
28.3.1.2 | диаметром 33-57 мм | Приказ №99 от 16.09.2019 | 21 |  |  |  |  | #DIV/0!
28.3.1.3 | диаметром 58-76 мм | Приказ №99 от 16.09.2019 | 24 |  |  |  |  | #DIV/0!
28.3.2 | На освобождение труб в местах прохода через стены, перегородки и перекрытия добавлять для труб: | [6 empty] | #DIV/0!
28.3.2.1 | диаметром до 32 мм | Приказ №99 от 16.09.2019 | 10 |  |  |  |  | #DIV/0!
28.3.2.2 | диаметром 33-57 мм | Приказ №99 от 16.09.2019 | 20 |  |  |  |  | #DIV/0!
28.3.2.3 | диаметром 58-76 мм | Приказ №99 от 16.09.2019 | 23 |  |  |  |  | #DIV/0!
28.4 | Изготовление отвода из стальных труб, 1 отвод | [6 empty] | #DIV/0!
28.4.1 | Резка труб | [6 empty] | #DIV/0!
28.4.1.1 | - диаметром до 20 мм | Приказ №99 от 16.09.2019 | 7 |  |  |  |  | #DIV/0!
28.4.1.2 | - диаметром 21-25 мм | Приказ №99 от 16.09.2019 | 7 |  |  |  |  | #DIV/0!
28.4.1.3 | - диаметром 26-32 мм | Приказ №99 от 16.09.2019 | 9 |  |  |  |  | #DIV/0!
28.4.1.4 | - диаметром 33-40 мм | Приказ №99 от 16.09.2019 | 12 |  |  |  |  | #DIV/0!
28.4.1.5 | - диаметром 41-50 мм | Приказ №99 от 16.09.2019 | 15 |  |  |  |  | #DIV/0!
| При выполнении этих работ непосредственно на строительной площадке нормы времени и тарифы умножать на коэффициент 1,25 (ВЧ-1) | [6 empty] | #DIV/0!
28.5 | Установка счётчика газового (1 счётчик), производительностью: | [6 empty] | #DIV/0!
28.5.1 | до 60 м3/ч | Приказ №99 от 16.09.2019 | 243 |  |  |  |  | #DIV/0!
28.5.2 | до 100 м3/ч (применяется только для промышленных счётчиков | Приказ №99 от 16.09.2019 | 331 |  |  |  |  | #REF!
28.6 | Отключение газоснабжения, 1 ввод | [6 empty] | #REF!
28.6.1 | без установки заглушки | [6 empty] | #REF!
28.6.1.1 | - без приставной лестницы | Приказ №99 от 16.09.2019 | 110 |  |  |  |  | #REF!
28.6.1.2 | - с приставной лестницей | Приказ №99 от 16.09.2019 | 207 |  |  |  |  | #REF!
28.6.2 | с установкой заглушки | [6 empty] | #REF!
28.6.2.1 | - без приставной лестницы | Приказ №99 от 16.09.2019 | 178 |  |  |  |  | #REF!
28.6.2.2 | - с приставной лестницей | Приказ №99 от 16.09.2019 | 335 |  |  |  |  | #DIV/0!
28.7 | Прокладка стальных трубопроводов (с установкой и заделкой кронштейнов ), 1 м | [6 empty] | #DIV/0!
28.7.1 | - в готовые отверстия (стояки и подводы), при: | [6 empty] | #DIV/0!
28.7.1.1 | диаметре до 25 мм | Приказ №99 от 16.09.2019 | 88 |  |  |  |  | #DIV/0!
28.7.1.2 | диаметре 26-40 мм | Приказ №99 от 16.09.2019 | 102 |  |  |  |  | #DIV/0!
28.7.1.3 | диаметре 41-50 мм | Приказ №99 от 16.09.2019 | 117 |  |  |  |  | #DIV/0!
28.7.1.4 | диаметре 51-70 мм | Приказ №99 от 16.09.2019 | 135 |  |  |  |  | #DIV/0!
28.7.2 | - в готовые отверстия (магистрали), при | [6 empty] | #DIV/0!
28.7.2.1 | диаметре до 25 мм | Приказ №99 от 16.09.2019 | 69 |  |  |  |  | #DIV/0!
28.7.2.2 | диаметре 26-40 мм | Приказ №99 от 16.09.2019 | 80 |  |  |  |  | #DIV/0!
28.7.2.3 | диаметре 41-50 мм | Приказ №99 от 16.09.2019 | 91 |  |  |  |  | #DIV/0!
28.7.2.4 | диаметре 51-70 мм | Приказ №99 от 16.09.2019 | 110 |  |  |  |  | #DIV/0!
28.7.3 | - со сверлением отверстий в стенах из керамзитобетона, кирпича и др., при: | [6 empty] | #DIV/0!
28.7.3.1 | диаметре до 25 мм | Приказ №99 от 16.09.2019 | 91 |  |  |  |  | #DIV/0!
28.7.3.2 | диаметре 26-40 мм | Приказ №99 от 16.09.2019 | 106 |  |  |  |  | #DIV/0!
28.7.3.3 | диаметре 41-50 мм | Приказ №99 от 16.09.2019 | 117 |  |  |  |  | #DIV/0!
28.7.3.4 | диаметре 51-70 мм | Приказ №99 от 16.09.2019 | 132 |  |  |  |  | #DIV/0!
28.8 | Пуск газа в газопровод коммунально-бытового объекта (1 объект), на 1 прибор | [6 empty] | #DIV/0!
28.8.1 | Проверить соответствие системы газоснабжения проектной документации и техническим условиям | Приказ №99 от 16.09.2019 | 21 |  |  |  |  | #DIV/0!
28.8.2 | Закрыть кран перед каждым газовым прибором, открыть задвижку (кран) на вводе | Приказ №99 от 16.09.2019 | 10 |  |  |  |  | #DIV/0!
28.8.3 | Подключения устройства к одному из газовых приборов для создания избыточного давления | Приказ №99 от 16.09.2019 | 12 |  |  |  |  | #DIV/0!
28.8.4 | Проверить работу установленного манометра | Приказ №99 от 16.09.2019 | 6 |  |  |  |  | #DIV/0!
28.8.5 | Открыть кран горелки, к которому присоединены мановакуометр и ёмкость | Приказ №99 от 16.09.2019 | 5 |  |  |  |  | #DIV/0!
28.8.6 | Испытать газопровод на плотность, устранить неплотности в газопроводе, кранах | Приказ №99 от 16.09.2019 | 35 |  |  |  |  | #DIV/0!
28.8.7 | Произвести пуск газа в газопровод, для чего к одному из приборов присоединить резиновый шланг | Приказ №99 от 16.09.2019 | 30 |  |  |  |  | #DIV/0!
28.8.8 | Удалить воздух из газопровода через открытое окно (форточку) наружу | Приказ №99 от 16.09.2019 | 24 |  |  |  |  | #DIV/0!
28.8.9 | Проверить через гидрозатвор (ведро, наполненное водой) степень чистоты поступающего газа | Приказ №99 от 16.09.2019 | 67 |  |  |  |  | #DIV/0!
28.8.10 | Отключить шланг, установить горелку на место | Приказ №99 от 16.09.2019 | 55 |  |  |  |  | #DIV/0!
28.8.11 | Проверить горения всех горелок плит, отрегулировать пламени горелок на всех газовых приборах | Приказ №99 от 16.09.2019 | 28 |  |  |  |  | #DIV/0!
28.8.12 | Провести инструктаж обслуживающего персонала и сделать запись в журнале | Приказ №99 от 16.09.2019 | 34 |  |  |  |  | #DIV/0!
| Всего: | Приказ №99 от 16.09.2019 | 327 |  |  |  |  | #DIV/0!
| Примечание. На каждый последующий газовый прибор добавлять к норме времени и тарифу | Приказ №99 от 16.09.2019 | 104 |  |  |  |  | #DIV/0!
28.9 | Пуск газа в газовое оборудование жилого дома (1 стояк), при количестве приборов: | [6 empty] | #DIV/0!
28.9.1 | - до 5 приборов на 1 стояк; | Приказ №99 от 16.09.2019 | 436 |  |  |  |  | #DIV/0!
28.9.2 | - от 6 до 10 приборов на 1 стояк; | Приказ №99 от 16.09.2019 | 748 |  |  |  |  | #DIV/0!
28.9.3 | - от 11 до 15 приборов на 1 стояк; | Приказ №99 от 16.09.2019 | 1059 |  |  |  |  | #DIV/0!
28.9.4 | - более 15 приборов на 1 стояк; | Приказ №99 от 16.09.2019 | 1371 |  |  |  |  | #DIV/0!
| Примечание. При наличии коллекторов в разводке газопровода на лестничных клетках или коридорах, для их контрольной опрессовки добавлять к нормам времени и тарифу | Приказ №99 от 16.09.2019 | 229 |  |  |  |  | #DIV/0!
28.10 | Вызов (выезд) исполнителя работ, в расчете на 1 исполнителя | Приказ №106 от 12.08.2021 | 230 |  |  |  |  | #DIV/0!
28.11 | Установка газового счётчика на гибкой нержавеющей трубе (1 врезка) | Приказ №99 от 16.09.2019 | 340 |  |  |  |  | #DIV/0!
28.12 | Врезка газопровода (кранов) в стояк при установке БСГ в многоэтажном доме (1 врезка) | [6 empty] | #DIV/0!
28.12.1 | Перекрытие газового крана на стояк жилого дома (работа с лестницы) | Приказ №99 от 16.09.2019 | 78 |  |  |  |  | #DIV/0!
28.12.2 | Отрезка существующего газопровода в квартире | Приказ №99 от 16.09.2019 | 31 |  |  |  |  | #DIV/0!
28.12.3 | Заглушка места отрезки при помощи сварки | Приказ №99 от 16.09.2019 | 63 |  |  |  |  | #DIV/0!
28.12.4 | Разметка и вырезка отверстия в существующем газопроводе (стояке) под врезку | Приказ №99 от 16.09.2019 | 47 |  |  |  |  | #DIV/0!
28.12.5 | Приварка резьбового соединения для установки газового крана перед БСГ в существующий газопровод (стояк в квартире) | Приказ №99 от 16.09.2019 | 82 |  |  |  |  | #DIV/0!
28.12.6 | Открытие газового крана на стояке жилого дома (работа с лестницы) и пуск газа в стояк | Приказ №99 от 16.09.2019 | 153 |  |  |  |  | #DIV/0!
| Всего | Приказ №99 от 16.09.2019 | 454 |  |  |  |  | #DIV/0!
28.13 | Установка счётчика после поверки | Приказ №99 от 16.09.2019 | 210 |  |  |  |  | #DIV/0!
28.13.1 | Перекрыть кран на вводе | Приказ №99 от 16.09.2019 | 13 |  |  |  |  | #DIV/0!
28.13.2 | Осмотр газового счетчика, запись последних показаний | Приказ №99 от 16.09.2019 | 17 |  |  |  |  | #DIV/0!
28.13.3 | Выкрутить две накидные гайки, снять перемычку | Приказ №99 от 16.09.2019 | 25 |  |  |  |  | #DIV/0!
28.13.4 | Установить счётчик | Приказ №99 от 16.09.2019 | 44 |  |  |  |  | #DIV/0!
28.13.5 | Открыть кран на вводе, обмылить соединения | Приказ №99 от 16.09.2019 | 19 |  |  |  |  | #DIV/0!
28.13.6 | Проверить на работоспособность (определить неисправность) | Приказ №99 от 16.09.2019 | 19 |  |  |  |  | #DIV/0!
28.13.7 | Оформить акт на установку счетчика | Приказ №99 от 16.09.2019 | 37 |  |  |  |  | #DIV/0!
28.13.8 | Опломбировать счётчик | Приказ №99 от 16.09.2019 | 18 |  |  |  |  | #DIV/0!
28.13.9 | Сложить инструмент | Приказ №99 от 16.09.2019 | 6 |  |  |  |  | #DIV/0!
28.13.10 | Произвести запись в паспорте на газовое оборудование | Приказ №99 от 16.09.2019 | 12 |  |  |  |  | #DIV/0!
| Примечание: При работе в неудобных условиях к пунктам тарифов 28.13.3, 28.13.4, 28.13.5 применять коэффициент 1,2 | [6 empty] | #DIV/0!
28.14 | Резка труб без скоса кромок, на 1 перерез | [6 empty] | #DIV/0!
28.14.1 | - поворотной трубы | [6 empty] | #DIV/0!
28.14.1.1 | - при диаметре трубы 12-18 мм (толщина стенки до 4 мм) | Приказ №99 от 16.09.2019 | 17 |  |  |  |  | #DIV/0!
28.14.1.2 | - при диаметре трубы 20-36 мм (толщина стенки до 8 мм) | Приказ №99 от 16.09.2019 | 23 |  |  |  |  | #DIV/0!
28.14.1.3 | - при диаметре трубы 38-65 мм (толщина стенки до 14 мм) | Приказ №99 от 16.09.2019 | 29 |  |  |  |  | #DIV/0!
28.14.1.4 | - при диаметре трубы 68-76 мм (толщина стенки до 12 мм) | Приказ №99 от 16.09.2019 | 35 |  |  |  |  | #DIV/0!
28.14.1.5 | - при диаметре трубы 77-102 мм (толщина стенки до 12 мм) | Приказ №99 от 16.09.2019 | 23 |  |  |  |  | #DIV/0!
28.14.1.6 | - при диаметре трубы 108-170 мм (толщина стенки до 12 мм) | Приказ №99 от 16.09.2019 | 27 |  |  |  |  | #DIV/0!
28.14.2 | - неповоротной трубы | [6 empty] | #DIV/0!
28.14.2.1 | - при диаметре трубы 12-18 мм (толщина стенки до 4 мм) | Приказ №99 от 16.09.2019 | 23 |  |  |  |  | #DIV/0!
28.14.2.2 | - при диаметре трубы 20-36 мм (толщина стенки до 8 мм) | Приказ №99 от 16.09.2019 | 29 |  |  |  |  | #DIV/0!
28.14.2.3 | - при диаметре трубы 38-65 мм (толщина стенки до 14 мм) | Приказ №99 от 16.09.2019 | 35 |  |  |  |  | #DIV/0!
28.14.2.4 | - при диаметре трубы 68-76 мм (толщина стенки до 12 мм) | Приказ №99 от 16.09.2019 | 40 |  |  |  |  | #DIV/0!
28.14.2.5 | - при диаметре трубы 77-102 мм (толщина стенки до 12 мм) | Приказ №99 от 16.09.2019 | 27 |  |  |  |  | #DIV/0!
28.14.2.6 | - при диаметре трубы 108-170 мм (толщина стенки до 12 мм) | Приказ №99 от 16.09.2019 | 31 |  |  |  |  | #DIV/0!
29. | Защита систем газоснабжения от коррозии | [6 empty] | #DIV/0!
29.1 | Антикоррозийная изоляция стыков стальных трубопроводов (весьма усиленная), диаметром до: | [6 empty] | #DIV/0!
29.1.1 | - 100 мм | Приказ №99 от 16.09.2019 | 180 |  |  |  |  | #DIV/0!
29.1.2 | - 200 мм | Приказ №99 от 16.09.2019 | 191 |  |  |  |  | #DIV/0!
29.1.3 | - 300 мм | Приказ №99 от 16.09.2019 | 226 |  |  |  |  | #DIV/0!
29.1.4 | - 400 мм | Приказ №99 от 16.09.2019 | 265 |  |  |  |  | #DIV/0!
29.1.5 | - 500 мм | Приказ №99 от 16.09.2019 | 353 |  |  |  |  | #DIV/0!
29.2 | Техническое обслуживание средств защиты газопроводов | [6 empty] | #DIV/0!
29.2.1 | Измерение разности потенциалов "трубопровод-земля" на стойках дворовых вводов стрелочным или цифровым прибором, при снятии показаний в течение: | [6 empty] | #DIV/0!
29.2.1.1 | - 2 мин. | Приказ №99 от 16.09.2019 | 66 |  |  |  |  | #REF!
29.2.1.2 | - 10 мин. | Приказ №99 от 16.09.2019 | 168 |  |  |  |  | #DIV/0!
29.2.1.3 | - 60 мин. | Приказ №99 от 16.09.2019 | 813 |  |  |  |  | #DIV/0!
29.2.1.4 | - 120 мин. | Приказ №99 от 16.09.2019 | 1584 |  |  |  |  | #DIV/0!
29.2.2 | Проверка исправности электроизолирующего фланца | Приказ №99 от 16.09.2019 | 48 |  |  |  |  | #DIV/0!
29.2.3 | Измерение разности потенциала "трубопровод-земля" на контрольно-измерительных пунктах (КИП) стрелочным или цифровым прибором | [6 empty] | #DIV/0!
29.2.3.1 | - 2 мин. | Приказ №99 от 16.09.2019 | 79 |  |  |  |  | #DIV/0!
29.2.3.2 | - 10 мин. | Приказ №99 от 16.09.2019 | 180 |  |  |  |  | #DIV/0!
29.2.3.3 | - 60 мин. | Приказ №99 от 16.09.2019 | 825 |  |  |  |  | #DIV/0!
29.2.3.4 | - 120 мин. | Приказ №99 от 16.09.2019 | 1596 |  |  |  |  | #DIV/0!
29.2.4 | Контрольная проверка качества защитного покрытия трубопроводов на бровке траншеи, на отрезок трубопровода протяжённостью: | [6 empty] | #DIV/0!
29.2.4.1 | - до 20 м | Приказ №99 от 16.09.2019 | 113 |  |  |  |  | #DIV/0!
29.2.4.2 | - 21-50 м | Приказ №99 от 16.09.2019 | 181 |  |  |  |  | #DIV/0!
29.2.4.3 | - 51-100 м | Приказ №99 от 16.09.2019 | 305 |  |  |  |  | #DIV/0!
29.2.4.4 | - 101-250 м | Приказ №99 от 16.09.2019 | 630 |  |  |  |  | #DIV/0!
29.2.4.5 | - 251-500 м | Приказ №99 от 16.09.2019 | 1267 |  |  |  |  | #DIV/0!
29.2.4.6 | на каждые последующие 100 м трубопроводов более 500 м к норме времени и тарифу добавлять | Приказ №99 от 16.09.2019 | 398 |  |  |  |  | #DIV/0!
29.2.5 | Контрольная проверка качества защитного покрытия трубопровода, уложенного в траншею на отрезок трубопровода протяжённостью: | [6 empty] | #DIV/0!
29.2.5.1 | - до 20 | Приказ №99 от 16.09.2019 | 67 |  |  |  |  | #DIV/0!
29.2.5.2 | - 21-50 | Приказ №99 от 16.09.2019 | 119 |  |  |  |  | #DIV/0!
29.2.5.3 | - 51-100 | Приказ №99 от 16.09.2019 | 204 |  |  |  |  | #DIV/0!
29.2.5.4 | - 101-250 | Приказ №99 от 16.09.2019 | 299 |  |  |  |  | #DIV/0!
29.2.5.5 | - 251-500 | Приказ №99 от 16.09.2019 | 544 |  |  |  |  | #DIV/0!
29.2.5.6 | на каждые последующие 100 м трубопроводов более 500 м к норме времени и тарифу добавлять | Приказ №99 от 16.09.2019 | 239 |  |  |  |  | #DIV/0!
29.2.6 | Контрольная проверка качества защитного покрытия трубопровода, уложенного в траншею и присыпанного грунтом на 20-30 см на отрезок трубопровода протяжённостью: | [6 empty] | #DIV/0!
29.2.6.1 | - до 20 | Приказ №99 от 16.09.2019 | 109 |  |  |  |  | #DIV/0!
29.2.6.2 | - 21-50 | Приказ №99 от 16.09.2019 | 176 |  |  |  |  | #DIV/0!
29.2.6.3 | - 51-100 | Приказ №99 от 16.09.2019 | 282 |  |  |  |  | #DIV/0!
29.2.6.4 | - 101-250 | Приказ №99 от 16.09.2019 | 540 |  |  |  |  | #DIV/0!
29.2.6.5 | - 251-500 | Приказ №99 от 16.09.2019 | 1038 |  |  |  |  | #DIV/0!
29.2.6.6 | на каждые последующие 100 м трубопроводов более 500 м к норме времени и тарифу добавлять | Приказ №99 от 16.09.2019 | 358 |  |  |  |  | #DIV/0!
29.2.7 | Периодический технический осмотр и обслуживание станции катодной защиты | Приказ №99 от 16.09.2019 | 315 |  |  |  |  | #DIV/0!
| - при проверке технического состояния станции типа КСС-1200, ПСК, ПДУ и т.д. | Приказ №99 от 16.09.2019 | 480 |  |  |  |  | #DIV/0!
29.2.8 | Периодический технический осмотр и обслуживание установки протекторной защиты | Приказ №99 от 16.09.2019 | 198 |  |  |  |  | #DIV/0!
| - при наличии блуждающих токов показания прибора снимать в течение 10 минут. Добавлять к норме времени и тарифу | Приказ №99 от 16.09.2019 | 432 |  |  |  |  | #DIV/0!
29.2.9 | Периодический технический осмотр и обслуживание защитного заземления станции катодной защиты | Приказ №99 от 16.09.2019 | 254 |  |  |  |  | #DIV/0!
29.2.10 | Регулирование режимов работы станции катодной защиты | Приказ №99 от 16.09.2019 | 448 |  |  |  |  | #DIV/0!
| - при производстве измерений в других положениях переключателей на каждое последующее измерение добавлять | Приказ №99 от 16.09.2019 | 126 |  |  |  |  | #DIV/0!
29.2.11 | Проверка эффективности работы станции катодной защиты | Приказ №99 от 16.09.2019 | 827 |  |  |  |  | #DIV/0!
| - при большем количестве измерений на каждое последующее измерение добавлять | Приказ №99 от 16.09.2019 | 316 |  |  |  |  | #DIV/0!
29.3 | Ремонт средств защиты подземных трубопроводов от коррозии | [6 empty] | #DIV/0!
29.3.1 | Профилактический ремонт станции катодной защиты | Приказ №99 от 16.09.2019 | 1135 |  |  |  |  | #DIV/0!
| - при проверке технического состояния станций типа КСС-1200, ПАСК, ПДУ, АРТЗ и т.д. | Приказ №99 от 16.09.2019 | 1730 |  |  |  |  | #DIV/0!
29.3.2 | Профилактический ремонт точки дренирования в ковере | Приказ №99 от 16.09.2019 | 207 |  |  |  |  | #DIV/0!
29.3.3 | Ремонт блока управления /усилителя постоянного тока/ | Приказ №99 от 16.09.2019 | 1494 |  |  |  |  | #DIV/0!
| - на замену каждого последующего элемента добавлять | Приказ №99 от 16.09.2019 | 176 |  |  |  |  | #DIV/0!
29.3.4 | Замена блока управления /усилителя постоянного тока/ | Приказ №99 от 16.09.2019 | 673 |  |  |  |  | #DIV/0!
29.3.5 | Текущий ремонт преобразователей типа ПСК, ПАСК, АРТЗ и т.д. | [6 empty] | #DIV/0!
29.3.5.1 | Ремонт силовой части преобразователя | Приказ №99 от 16.09.2019 | 1338 |  |  |  |  | #DIV/0!
29.3.5.2 | Ремонт блока управления | Приказ №99 от 16.09.2019 | 1903 |  |  |  |  | #DIV/0!
| - на замену каждого последующего элемента добавлять | Приказ №99 от 16.09.2019 | 211 |  |  |  |  | #DIV/0!
29.3.6 | Текущий ремонт преобразователя типа КСС-600, КСС -1200 (в условиях мастерских) | Приказ №99 от 16.09.2019 | 3147 |  |  |  |  | #DIV/0!
29.3.6.1 | - при ремонте одноканальных блоков типа УБСЗ, БЗК и др. добавлять | Приказ №99 от 16.09.2019 | 398 |  |  |  |  | #DIV/0!
29.3.6.2 | - при ремонте многоканальных блоков типа БДД, ПКК и др. добавлять | Приказ №99 от 16.09.2019 | 763 |  |  |  |  | #DIV/0!
29.3.7 | Замена силового трансформатора | Приказ №99 от 16.09.2019 | 643 |  |  |  |  | #DIV/0!
29.3.8 | Ремонт выпрямительного моста /на диодах/ (в условиях мастерских) | Приказ №99 от 16.09.2019 | 398 |  |  |  |  | #DIV/0!
29.3.9 | Замена предохранительных колодок | Приказ №99 от 16.09.2019 | 257 |  |  |  |  | #DIV/0!
29.3.10 | Определение мест повреждения кабеля | Приказ №99 от 16.09.2019 | 938 |  |  |  |  | #DIV/0!
| - на установку соединительной муфты при стыковке кабеля добавлять | Приказ №99 от 16.09.2019 | 266 |  |  |  |  | #DIV/0!
29.3.11 | Замена участков кабельной линии / в траншее / | Приказ №99 от 16.09.2019 | 546 |  |  |  |  | #DIV/0!
29.3.12 | Ремонт наружной линии питания защитных установок | Приказ №99 от 16.09.2019 | 1349 |  |  |  |  | #DIV/0!
29.4 | Монтаж и демонтаж средств защиты подземных трубопроводов от коррозии | [6 empty] | #DIV/0!
29.4.1 | Монтаж станции катодной защиты на кирпичной стене | [6 empty] | #DIV/0!
29.4.1.1 | - типа КСС-600 | Приказ №99 от 16.09.2019 | 4804 |  |  |  |  | #DIV/0!
29.4.1.2 | - типа КСС-1200 и т.д. | Приказ №99 от 16.09.2019 | 6982 |  |  |  |  | #DIV/0!
29.4.2 | Монтаж станции катодной защиты типа ПСК, ПАСК на конструкции | Приказ №99 от 16.09.2019 | 5605 |  |  |  |  | #DIV/0!
29.4.3 | Монтаж и демонтаж преобразователя СКЗ | [6 empty] | #DIV/0!
29.4.3.1 | - типа КСС-600 | Приказ №99 от 16.09.2019 | 584 |  |  |  |  | #DIV/0!
| - при выполнении регулировки режимов работы станции катодной защиты добавлять | Приказ №99 от 16.09.2019 | 428 |  |  |  |  | #DIV/0!
29.4.3.2 | - типа КСС-1200 и т.д. | Приказ №99 от 16.09.2019 | 849 |  |  |  |  | #DIV/0!
| - при выполнении регулировки режимов работы станции катодной защиты добавлять | Приказ №99 от 16.09.2019 | 414 |  |  |  |  | #DIV/0!
29.4.4 | Демонтаж станции катодной защиты | [6 empty] | #DIV/0!
29.4.4.1 | - типа КСС-600 | Приказ №99 от 16.09.2019 | 1525 |  |  |  |  | #DIV/0!
| - при демонтаже одноканальных и многоканальных блоков добавлять | Приказ №99 от 16.09.2019 | 413 |  |  |  |  | #DIV/0!
29.4.4.2 | - типа КСС-1200 и т.д. | Приказ №99 от 16.09.2019 | 2217 |  |  |  |  | #DIV/0!
| - при демонтаже одноканальных и многоканальных блоков добавлять | Приказ №99 от 16.09.2019 | 400 |  |  |  |  | #DIV/0!
29.4.5 | Установка электросчётчика /щитового прибора/ | [6 empty] | #DIV/0!
29.4.5.1 | - типа КСС-600 | Приказ №99 от 16.09.2019 | 367 |  |  |  |  | #DIV/0!
| - при замене счётчика добавлять | Приказ №99 от 16.09.2019 | 67 |  |  |  |  | #DIV/0!
29.4.5.2 | - типа КСС-1200 и т.д. | Приказ №99 от 16.09.2019 | 534 |  |  |  |  | #DIV/0!
| - при замене счётчика добавлять | Приказ №99 от 16.09.2019 | 97 |  |  |  |  | #DIV/0!
29.4.6 | Установка табличек на защитных установках | Приказ №99 от 16.09.2019 | 156 |  |  |  |  | #DIV/0!
29.4.7 | Присоединение потенциал уравнивающих перемычек | Приказ №99 от 16.09.2019 | 617 |  |  |  |  | #DIV/0!
29.4.8 | Подключение кабеля к трубопроводу | Приказ №99 от 16.09.2019 | 1134 |  |  |  |  | #DIV/0!
29.4.9 | Монтаж узла подключения кабеля токоотвода к анодному заземлителю | Приказ №99 от 16.09.2019 | 809 |  |  |  |  | #DIV/0!
29.4.10 | Вызов (выезд) исполнителя работ, в расчете на 1 исполнителя | Приказ №106 от 12.08.2021 | 230 |  |  |  |  | #DIV/0!
30. | Строительно-монтажные работы (новое строительство и реконструкция) | [6 empty] | #DIV/0!
30.1 | Ремонтные работы на газопроводах | [6 empty] | #DIV/0!
30.1.1 | Восстановление повреждённых мест антикоррозионного (защитного) покрытия газопровода вручную на 1м2 покрытия | Приказ №99 от 16.09.2019 | 1829 |  |  |  |  | #DIV/0!
30.1.2 | Устранение кристаллогидратных и снежно-ледовых закупорок в газопроводе, на 1 закуп. | [6 empty] | #DIV/0!
30.1.2.1 | - заливанием растворителя | Приказ №99 от 16.09.2019 | 353 |  |  |  |  | #DIV/0!
30.1.2.2 | - подогревом места закупорки | Приказ №99 от 16.09.2019 | 743 |  |  |  |  | #DIV/0!
30.1.2.3 | - шурованием | Приказ №99 от 16.09.2019 | 561 |  |  |  |  | #DIV/0!
30.1.2.4 | - продувкой инертным или горючим газом | Приказ №99 от 16.09.2019 | 628 |  |  |  |  | #DIV/0!
30.1.3 | Установка усилительной муфты с гофрой на стыке газопровода (без восстановления защитного покрытия), на 1 муфту при диаметре газопровода | [6 empty] | #DIV/0!
30.1.3.1 | - до 100 мм | Приказ №99 от 16.09.2019 | 2304 |  |  |  |  | #DIV/0!
30.1.3.2 | - 101-200 мм | Приказ №99 от 16.09.2019 | 2954 |  |  |  |  | #REF!
30.1.3.3 | - 201-300 мм | Приказ №99 от 16.09.2019 | 3767 |  |  |  |  | #DIV/0!
30.1.3.4 | - 301-400 мм | Приказ №99 от 16.09.2019 | 4613 |  |  |  |  | #DIV/0!
30.1.3.5 | - 401-500 мм | Приказ №99 от 16.09.2019 | 5343 |  |  |  |  | #DIV/0!
30.1.3.6 | - 501-600 мм | Приказ №99 от 16.09.2019 | 6478 |  |  |  |  | #DIV/0!
30.1.3.7 | - 601-700 мм | Приказ №99 от 16.09.2019 | 7340 |  |  |  |  | #DIV/0!
30.1.3.8 | - 701-800 мм | Приказ №99 от 16.09.2019 | 8283 |  |  |  |  | #DIV/0!
30.1.3.9 | - 801-900 мм | Приказ №99 от 16.09.2019 | 9349 |  |  |  |  | #DIV/0!
30.1.3.10 | - 901-1000 мм | Приказ №99 от 16.09.2019 | 10538 |  |  |  |  | #DIV/0!
| - нормы времени на понижение и восстановление давления в газопроводе применять дополнительно (п.19.1) | [6 empty] | #DIV/0!
30.1.4 | Восстановление стенки газопровода наложением заплатки (без восстановления защитного покрытия), на 1 латку при диаметре газопровода | [6 empty] | #DIV/0!
30.1.4.1 | - до 200 мм | Приказ №99 от 16.09.2019 | 364 |  |  |  |  | #DIV/0!
30.1.4.2 | - 201-500 мм | Приказ №99 от 16.09.2019 | 423 |  |  |  |  | #DIV/0!
30.1.4.3 | - более 500 мм | Приказ №99 от 16.09.2019 | 656 |  |  |  |  | #DIV/0!
| - нормы времени на понижение и восстановление давления в газопроводе применять дополнительно (п.19.1) | [6 empty] | #DIV/0!
30.1.5 | Замена участка подземного газопровода (врезка катушки) (без восстановления защитного покрытия), на 1 участок при диаметре газопровода: | [6 empty] | #DIV/0!
30.1.5.1 | - до 100 мм | Приказ №99 от 16.09.2019 | 2502 |  |  |  |  | #DIV/0!
30.1.5.2 | - 101-150 мм | Приказ №99 от 16.09.2019 | 2918 |  |  |  |  | #DIV/0!
30.1.5.3 | - 151-200 мм | Приказ №99 от 16.09.2019 | 3148 |  |  |  |  | #DIV/0!
30.1.5.4 | - 201-300 мм | Приказ №99 от 16.09.2019 | 3552 |  |  |  |  | #DIV/0!
30.1.5.5 | - 301-400 мм | Приказ №99 от 16.09.2019 | 4036 |  |  |  |  | #DIV/0!
30.1.5.6 | - 401-500 мм | Приказ №99 от 16.09.2019 | 4440 |  |  |  |  | #DIV/0!
30.1.5.7 | - 501-600 мм | Приказ №99 от 16.09.2019 | 5211 |  |  |  |  | #DIV/0!
30.1.5.8 | - 601-700 мм | Приказ №99 от 16.09.2019 | 5800 |  |  |  |  | #DIV/0!
30.1.5.9 | - 701-800 мм | Приказ №99 от 16.09.2019 | 6388 |  |  |  |  | #DIV/0!
30.1.5.10 | - 801-900 мм | Приказ №99 от 16.09.2019 | 6977 |  |  |  |  | #DIV/0!
30.1.5.11 | - 901-1000 мм | Приказ №99 от 16.09.2019 | 7565 |  |  |  |  | #DIV/0!
| - нормы времени на понижение и восстановление давления в газопроводе применять дополнительно (п.19.1) | [6 empty] | #DIV/0!
30.1.6 | Обрезка неработающего газопровода (газового ввода), на обрезание 1 ввода при диаметре газопровода: | [6 empty] | #DIV/0!
30.1.6.1 | - до 100 мм | Приказ №99 от 16.09.2019 | 1211 |  |  |  |  | #DIV/0!
30.1.6.2 | - 101-200 мм | Приказ №99 от 16.09.2019 | 1488 |  |  |  |  | #DIV/0!
30.1.6.3 | - 201-300 мм | Приказ №99 от 16.09.2019 | 1895 |  |  |  |  | #DIV/0!
30.1.6.4 | - 301-400 мм | Приказ №99 от 16.09.2019 | 2211 |  |  |  |  | #DIV/0!
30.1.6.5 | - 401-500 мм | Приказ №99 от 16.09.2019 | 2546 |  |  |  |  | #DIV/0!
30.1.6.6 | - 501-600 мм | Приказ №99 от 16.09.2019 | 3178 |  |  |  |  | #DIV/0!
30.1.6.7 | - 601-700 мм | Приказ №99 от 16.09.2019 | 3547 |  |  |  |  | #DIV/0!
30.1.6.8 | - 701-800 мм | Приказ №99 от 16.09.2019 | 3916 |  |  |  |  | #DIV/0!
30.1.6.9 | - 801-900 мм | Приказ №99 от 16.09.2019 | 4285 |  |  |  |  | #DIV/0!
30.1.6.10 | - 901-1000 мм | Приказ №99 от 16.09.2019 | 4654 |  |  |  |  | #DIV/0!
| - нормы времени на понижение и восстановление давления в газопроводе применять дополнительно (п.19.1) | [6 empty] | #DIV/0!
30.1.7 | Установка (снятие) временных заглушек, на 1 заглушку | [6 empty] | #DIV/0!
30.1.7.1 | - при нормальных условиях работы, при диаметре газопровода: | [6 empty] | #DIV/0!
30.1.7.1.1 | - до 100 мм | Приказ №99 от 16.09.2019 | 520 |  |  |  |  | #DIV/0!
30.1.7.1.2 | - 101-150 мм | Приказ №99 от 16.09.2019 | 595 |  |  |  |  | #DIV/0!
30.1.7.1.3 | - 151-200 мм | Приказ №99 от 16.09.2019 | 686 |  |  |  |  | #DIV/0!
30.1.7.1.4 | - 201-300 мм | Приказ №99 от 16.09.2019 | 847 |  |  |  |  | #DIV/0!
30.1.7.1.5 | - 301-400 мм | Приказ №99 от 16.09.2019 | 1048 |  |  |  |  | #DIV/0!
30.1.7.1.6 | - 401-500 мм | Приказ №99 от 16.09.2019 | 1297 |  |  |  |  | #DIV/0!
30.1.7.1.7 | - 501-600 мм | Приказ №99 от 16.09.2019 | 1604 |  |  |  |  | #DIV/0!
30.1.7.1.8 | - 601-700 мм | Приказ №99 от 16.09.2019 | 1986 |  |  |  |  | #DIV/0!
30.1.7.1.9 | - 701-800 мм | Приказ №99 от 16.09.2019 | 2443 |  |  |  |  | #DIV/0!
30.1.7.1.10 | - 801-900 мм | Приказ №99 от 16.09.2019 | 2995 |  |  |  |  | #DIV/0!
30.1.7.1.11 | - 901-1000 мм | Приказ №99 от 16.09.2019 | 3684 |  |  |  |  | #DIV/0!
30.1.7.2 | - на высоте с приставной лестницей, при диаметре газопровода: | [6 empty] | #DIV/0!
30.1.7.2.1 | - до 100 мм | Приказ №99 от 16.09.2019 | 623 |  |  |  |  | #DIV/0!
30.1.7.2.2 | - 101-150 мм | Приказ №99 от 16.09.2019 | 713 |  |  |  |  | #DIV/0!
30.1.7.2.3 | - 151-200 мм | Приказ №99 от 16.09.2019 | 820 |  |  |  |  | #DIV/0!
30.1.7.3 | - в колодце, при диаметре газопровода: | [6 empty] | #DIV/0!
30.1.7.3.1 | - до 100 мм | Приказ №99 от 16.09.2019 | 729 |  |  |  |  | #DIV/0!
30.1.7.3.2 | - 101-150 мм | Приказ №99 от 16.09.2019 | 832 |  |  |  |  | #DIV/0!
30.1.7.3.3 | - 151-200 мм | Приказ №99 от 16.09.2019 | 961 |  |  |  |  | #DIV/0!
30.1.7.3.4 | - 201-300 мм | Приказ №99 от 16.09.2019 | 1186 |  |  |  |  | #DIV/0!
30.1.7.3.5 | - 301-400 мм | Приказ №99 от 16.09.2019 | 1466 |  |  |  |  | #DIV/0!
30.1.7.3.6 | - 401-500 мм | Приказ №99 от 16.09.2019 | 1817 |  |  |  |  | #DIV/0!
30.1.7.3.7 | - 501-600 мм | Приказ №99 от 16.09.2019 | 2246 |  |  |  |  | #DIV/0!
30.1.7.3.8 | - 601-700 мм | Приказ №99 от 16.09.2019 | 2778 |  |  |  |  | #DIV/0!
30.1.7.3.9 | - 701-800 мм | Приказ №99 от 16.09.2019 | 3416 |  |  |  |  | #DIV/0!
30.1.7.3.10 | - 801-900 мм | Приказ №99 от 16.09.2019 | 4196 |  |  |  |  | #DIV/0!
30.1.7.3.11 | - 901-1000 мм | Приказ №99 от 16.09.2019 | 5166 |  |  |  |  | #DIV/0!
| - трудозатраты на проверку газопровода на загазованность и его проветривание в норме времени учтены | [6 empty] | #DIV/0!
| - нормы времени на понижение и восстановление давления в газопроводе применять дополнительно (п.19.1) | [6 empty] | #DIV/0!
30.1.8 | Покраска ранее окрашенных наземных газопроводов, на 1 м2 поверхности газопровода | [6 empty] | #DIV/0!
30.1.8.1 | - при нормальных условиях | [6 empty] | #DIV/0!
30.1.8.1.1 | - один слой покраски | Приказ №99 от 16.09.2019 | 68 |  |  |  |  | #DIV/0!
30.1.8.1.2 | - два слоя покраски | Приказ №99 от 16.09.2019 | 100 |  |  |  |  | #DIV/0!
30.1.8.2 | - при неудобных условиях | [6 empty] | #DIV/0!
30.1.8.2.1 | - один слой покраски | Приказ №99 от 16.09.2019 | 153 |  |  |  |  | #DIV/0!
30.1.8.2.2 | - два слоя покраски | Приказ №99 от 16.09.2019 | 224 |  |  |  |  | #DIV/0!
30.1.9 | Замена задвижки , на 1 задвижку при: | [6 empty] | #DIV/0!
30.1.9.1 | - нормальных условиях работы, при диаметре газопровода: | [6 empty] | #DIV/0!
30.1.9.1.1 | - до 100 мм | Приказ №99 от 16.09.2019 | 2189 |  |  |  |  | #DIV/0!
30.1.9.1.2 | - 101-150 | Приказ №99 от 16.09.2019 | 2625 |  |  |  |  | #DIV/0!
30.1.9.1.3 | - 151-200 | Приказ №99 от 16.09.2019 | 3062 |  |  |  |  | #DIV/0!
30.1.9.1.4 | - 201-300 | Приказ №99 от 16.09.2019 | 3934 |  |  |  |  | #DIV/0!
30.1.9.1.5 | - 301-400 | Приказ №99 от 16.09.2019 | 4791 |  |  |  |  | #DIV/0!
30.1.9.1.6 | - 401-500 | Приказ №99 от 16.09.2019 | 5687 |  |  |  |  | #DIV/0!
30.1.9.2 | - неудобных условиях работы, с приставной лестницей | [6 empty] | #DIV/0!
30.1.9.2.1 | - до 100 мм | Приказ №99 от 16.09.2019 | 2906 |  |  |  |  | #DIV/0!
30.1.9.2.2 | - 101-150 | Приказ №99 от 16.09.2019 | 3342 |  |  |  |  | #DIV/0!
30.1.9.2.3 | - 151-200 | Приказ №99 от 16.09.2019 | 3506 |  |  |  |  | #DIV/0!
30.1.9.3 | - неудобных условиях работы, в колодце | [6 empty] | #DIV/0!
30.1.9.3.1 | - до 100 мм | Приказ №99 от 16.09.2019 | 3300 |  |  |  |  | #DIV/0!
30.1.9.3.2 | - 101-150 | Приказ №99 от 16.09.2019 | 3685 |  |  |  |  | #DIV/0!
30.1.9.3.3 | - 151-200 | Приказ №99 от 16.09.2019 | 4441 |  |  |  |  | #DIV/0!
30.1.9.3.4 | - 201-300 | Приказ №99 от 16.09.2019 | 5999 |  |  |  |  | #DIV/0!
30.1.9.3.5 | - 301-400 | Приказ №99 от 16.09.2019 | 6934 |  |  |  |  | #DIV/0!
30.1.9.3.6 | - 401-500 | Приказ №99 от 16.09.2019 | 7829 |  |  |  |  | #DIV/0!
| - трудозатраты на проверку колодца на загазованность и его проветривание в норме времени учтены | [6 empty] | #DIV/0!
| - нормы времени на понижение и восстановление давления в газопроводе применять дополнительно (п.19.1) | [6 empty] | #DIV/0!
30.1.10 | Замена прокладок задвижки, на 1 прокладку | [6 empty] | #DIV/0!
30.1.10.1 | - нормальных условиях работы, при диаметре газопровода: | [6 empty] | #DIV/0!
30.1.10.1.1 | - до 100 мм | Приказ №99 от 16.09.2019 | 526 |  |  |  |  | #DIV/0!
30.1.10.1.2 | - 101-150 | Приказ №99 от 16.09.2019 | 783 |  |  |  |  | #DIV/0!
30.1.10.1.3 | - 151-200 | Приказ №99 от 16.09.2019 | 931 |  |  |  |  | #DIV/0!
30.1.10.1.4 | - 201-300 | Приказ №99 от 16.09.2019 | 1227 |  |  |  |  | #DIV/0!
30.1.10.1.5 | - 301-400 | Приказ №99 от 16.09.2019 | 1523 |  |  |  |  | #DIV/0!
30.1.10.1.6 | - 401-500 | Приказ №99 от 16.09.2019 | 1819 |  |  |  |  | #DIV/0!
30.1.10.2 | - неудобных условиях работы, с приставной лестницей | [6 empty] | #DIV/0!
30.1.10.2.1 | - до 100 мм | Приказ №99 от 16.09.2019 | 620 |  |  |  |  | #DIV/0!
30.1.10.2.2 | - 101-150 | Приказ №99 от 16.09.2019 | 916 |  |  |  |  | #DIV/0!
30.1.10.2.3 | - 151-200 | Приказ №99 от 16.09.2019 | 1067 |  |  |  |  | #DIV/0!
30.1.10.3 | - неудобных условиях работы, в колодце | [6 empty] | #DIV/0!
30.1.10.3.1 | - до 100 мм | Приказ №99 от 16.09.2019 | 713 |  |  |  |  | #DIV/0!
30.1.10.3.2 | - 101-150 | Приказ №99 от 16.09.2019 | 966 |  |  |  |  | #DIV/0!
30.1.10.3.3 | - 151-200 | Приказ №99 от 16.09.2019 | 1118 |  |  |  |  | #DIV/0!
30.1.10.3.4 | - 201-300 | Приказ №99 от 16.09.2019 | 1426 |  |  |  |  | #DIV/0!
30.1.10.3.5 | - 301-400 | Приказ №99 от 16.09.2019 | 1679 |  |  |  |  | #DIV/0!
30.1.10.3.6 | - 401-500 | Приказ №99 от 16.09.2019 | 1936 |  |  |  |  | #DIV/0!
| - трудозатраты на проверку колодца на загазованность и его проветривание в норме времени учтены | [6 empty] | #DIV/0!
| - нормы времени на понижение и восстановление давления в газопроводе применять дополнительно (п.19.1) | [6 empty] | #DIV/0!
30.1.11 | Ремонт задвижки, на 1 задвижку | [6 empty] | #DIV/0!
30.1.11.1 | - нормальных условиях работы, при диаметре газопровода: | [6 empty] | #DIV/0!
30.1.11.1.1 | - до 100 мм | Приказ №99 от 16.09.2019 | 1282 |  |  |  |  | #DIV/0!
30.1.11.1.2 | - 101-150 | Приказ №99 от 16.09.2019 | 1414 |  |  |  |  | #DIV/0!
30.1.11.1.3 | - 151-200 | Приказ №99 от 16.09.2019 | 1527 |  |  |  |  | #DIV/0!
30.1.11.1.4 | - 201-300 | Приказ №99 от 16.09.2019 | 1753 |  |  |  |  | #DIV/0!
30.1.11.1.5 | - 301-400 | Приказ №99 от 16.09.2019 | 1979 |  |  |  |  | #DIV/0!
30.1.11.1.6 | - 401-500 | Приказ №99 от 16.09.2019 | 2205 |  |  |  |  | #DIV/0!
30.1.11.2 | - неудобных условиях работы, с приставной лестницей | [6 empty] | #DIV/0!
30.1.11.2.1 | - до 100 мм | Приказ №99 от 16.09.2019 | 1613 |  |  |  |  | #DIV/0!
30.1.11.2.2 | - 101-150 | Приказ №99 от 16.09.2019 | 1928 |  |  |  |  | #DIV/0!
30.1.11.2.3 | - 151-200 | Приказ №99 от 16.09.2019 | 2256 |  |  |  |  | #DIV/0!
30.1.11.3 | - неудобных условиях работы, в колодце | [6 empty] | #DIV/0!
30.1.11.3.1 | - до 100 мм | Приказ №99 от 16.09.2019 | 2139 |  |  |  |  | #DIV/0!
30.1.11.3.2 | - 101-150 | Приказ №99 от 16.09.2019 | 2361 |  |  |  |  | #DIV/0!
30.1.11.3.3 | - 151-200 | Приказ №99 от 16.09.2019 | 2735 |  |  |  |  | #DIV/0!
30.1.11.3.4 | - 201-300 | Приказ №99 от 16.09.2019 | 3455 |  |  |  |  | #DIV/0!
30.1.11.3.5 | - 301-400 | Приказ №99 от 16.09.2019 | 4129 |  |  |  |  | #DIV/0!
30.1.11.3.6 | - 401-500 | Приказ №99 от 16.09.2019 | 4830 |  |  |  |  | #DIV/0!
| - трудозатраты на проверку колодца на загазованность и его проветривание в норме времени учтены | [6 empty] | #DIV/0!
| - нормы времени на понижение и восстановление давления в газопроводе применять дополнительно (п.19.1) | [6 empty] | #DIV/0!
30.1.12 | Крепление газопроводных дворовых вводов на стене дома (вручную) на 1 крепление | [6 empty] | #DIV/0!
30.1.12.1 | - без лестницы | [6 empty] | #DIV/0!
30.1.12.1.1 | - вручную | Приказ №99 от 16.09.2019 | 217 |  |  |  |  | #DIV/0!
30.1.12.1.2 | - пистолетом | Приказ №99 от 16.09.2019 | 120 |  |  |  |  | #DIV/0!
30.1.12.2 | - на высоте (с лестницей) | [6 empty] | #DIV/0!
30.1.12.2.1 | - вручную | Приказ №99 от 16.09.2019 | 260 |  |  |  |  | #DIV/0!
30.1.12.2.2 | - пистолетом | Приказ №99 от 16.09.2019 | 144 |  |  |  |  | #DIV/0!
30.1.13 | Ремонт кранов на газопроводах-вводах, на 1 кран | [6 empty] | #DIV/0!
30.1.13.1 | - нормальные условия работ, при диаметре газопровода: | [6 empty] | #DIV/0!
30.1.13.1.1 | - до 50 мм | Приказ №99 от 16.09.2019 | 167 |  |  |  |  | #DIV/0!
30.1.13.1.2 | - 51-86 мм | Приказ №99 от 16.09.2019 | 283 |  |  |  |  | #DIV/0!
30.1.13.2 | - на высоте с приставной лестницей, при диаметре газопровода: | [6 empty] | #DIV/0!
30.1.13.2.1 | - до 50 мм | Приказ №99 от 16.09.2019 | 200 |  |  |  |  | #DIV/0!
30.1.13.2.2 | - 51-86 мм | Приказ №99 от 16.09.2019 | 340 |  |  |  |  | #DIV/0!
| - в шаровом кране при необходимости заменить прокладку | [6 empty] | #DIV/0!
30.1.14 | Ремонт токоизолирующих фланцев, на 1 фланец | [6 empty] | #DIV/0!
30.1.14.1 | - при нормальных условиях работы, при диаметре газопровода: | [6 empty] | #DIV/0!
30.1.14.1.1 | - до 100 мм | Приказ №99 от 16.09.2019 | 473 |  |  |  |  | #DIV/0!
30.1.14.1.2 | - 101 - 150 мм | Приказ №99 от 16.09.2019 | 698 |  |  |  |  | #DIV/0!
30.1.14.1.3 | - 151 - 200 мм | Приказ №99 от 16.09.2019 | 820 |  |  |  |  | #DIV/0!
30.1.14.1.4 | - 201 - 300 мм | Приказ №99 от 16.09.2019 | 1064 |  |  |  |  | #DIV/0!
30.1.14.1.5 | - 301 - 400 мм | Приказ №99 от 16.09.2019 | 1277 |  |  |  |  | #DIV/0!
30.1.14.1.6 | - 401 - 500 мм | Приказ №99 от 16.09.2019 | 1529 |  |  |  |  | #DIV/0!
30.1.14.2 | - при неудобных условиях труда, на высоте с приставной лестницей | [6 empty] | #DIV/0!
30.1.14.2.1 | - до 100 мм | Приказ №99 от 16.09.2019 | 567 |  |  |  |  | #DIV/0!
30.1.14.2.2 | - 101 - 150 мм | Приказ №99 от 16.09.2019 | 835 |  |  |  |  | #DIV/0!
30.1.14.2.3 | - 151 - 200 мм | Приказ №99 от 16.09.2019 | 985 |  |  |  |  | #DIV/0!
30.1.14.3 | - при неудобных условиях работы, в колодце | [6 empty] | #DIV/0!
30.1.14.3.1 | - до 100 мм | Приказ №99 от 16.09.2019 | 662 |  |  |  |  | #DIV/0!
30.1.14.3.2 | - 101 - 150 мм | Приказ №99 от 16.09.2019 | 977 |  |  |  |  | #DIV/0!
30.1.14.3.3 | - 151 - 200 мм | Приказ №99 от 16.09.2019 | 1147 |  |  |  |  | #DIV/0!
30.1.14.3.4 | - 201 - 300 мм | Приказ №99 от 16.09.2019 | 1489 |  |  |  |  | #DIV/0!
30.1.14.3.5 | - 301 - 400 мм | Приказ №99 от 16.09.2019 | 1789 |  |  |  |  | #DIV/0!
30.1.14.3.6 | - 401 - 500 мм | Приказ №99 от 16.09.2019 | 2140 |  |  |  |  | #DIV/0!
| - трудозатраты на проверку колодца на загазованность и его проветривание в норме времени учтены | [6 empty] | #DIV/0!
| - нормы времени на понижение и восстановление давления в газопроводе применять дополнительно (п.19.1) | [6 empty] | #DIV/0!
30.2 | Газификация объектов архитектуры | [6 empty] | #DIV/0!
30.2.1 | Укладка стальных трубопроводов, на 1 м: | [6 empty] | #DIV/0!
30.2.1.1 | Сборка труб в звенья на бровке траншеи, 1 м: | [6 empty] | #DIV/0!
30.2.1.1.1 | - диаметром до 100 мм | Приказ №99 от 16.09.2019 | 8 |  |  |  |  | #DIV/0!
30.2.1.1.2 | - диаметром 100-150 мм | Приказ №99 от 16.09.2019 | 12 |  |  |  |  | #DIV/0!
30.2.1.1.3 | - диаметром 151-200 мм | Приказ №99 от 16.09.2019 | 15 |  |  |  |  | #DIV/0!
30.2.1.1.4 | - диаметром 201-250 мм | Приказ №99 от 16.09.2019 | 19 |  |  |  |  | #DIV/0!
30.2.1.1.5 | - диаметром 251-300 мм | Приказ №99 от 16.09.2019 | 23 |  |  |  |  | #DIV/0!
30.2.1.1.6 | - диаметром 301-400 мм | Приказ №99 от 16.09.2019 | 35 |  |  |  |  | #DIV/0!
| При прокладке дворовых сетей протяжённостью до 10 м норму времени и тариф умножить на коэффициент 1,5 (ВЧ-12); до 20 м - на 1,3 (ВЧ-13); до 30 м - на 1,2 (ВЧ-14); до 50 м - на 1,1 (ВЧ-15) | [6 empty] | #DIV/0!
30.2.1.2 | Укладка звеньев труб в траншею, без распорок, 1 м: | [6 empty] | #DIV/0!
30.2.1.2.1 | - диаметром до 100 мм | Приказ №99 от 16.09.2019 | 30 |  |  |  |  | #DIV/0!
30.2.1.2.2 | - диаметром 100-150 мм | Приказ №99 от 16.09.2019 | 38 |  |  |  |  | #DIV/0!
30.2.1.2.3 | - диаметром 151-200 мм | Приказ №99 от 16.09.2019 | 42 |  |  |  |  | #DIV/0!
30.2.1.2.4 | - диаметром 201-250 мм | Приказ №99 от 16.09.2019 | 45 |  |  |  |  | #DIV/0!
30.2.1.2.5 | - диаметром 251-300 мм | Приказ №99 от 16.09.2019 | 53 |  |  |  |  | #DIV/0!
30.2.1.2.6 | - диаметром 301-400 мм | Приказ №99 от 16.09.2019 | 72 |  |  |  |  | #DIV/0!
| При прокладке дворовых сетей протяжённостью до 10 м норму времени и тариф умножить на коэффициент 1,5 (ВЧ-12); до 20 м - на 1,3 (ВЧ-13); до 30 м - на 1,2 (ВЧ-14); до 50 м - на 1,1 (ВЧ-15) | [6 empty] | #DIV/0!
30.2.2 | Присоединение (врезка) и пуск газа в газопроводы вводы с уменьшением и восстановлением давления на 1 врезку: | [6 empty] | #DIV/0!
30.2.2.1 | - диаметром до 50 мм: | [6 empty] | #DIV/0!
30.2.2.1.1 | - без приварки патрубка | Приказ №99 от 16.09.2019 | 2251 |  |  |  |  | #DIV/0!
30.2.2.1.2 | - с приваркой патрубка | Приказ №99 от 16.09.2019 | 2444 |  |  |  |  | #DIV/0!
30.2.2.2 | - диаметром от 50 мм до 100мм | [6 empty] | #DIV/0!
30.2.2.2.1 | - без приварки патрубка | Приказ №99 от 16.09.2019 | 2529 |  |  |  |  | #DIV/0!
30.2.2.2.2 | - с приваркой патрубка | Приказ №99 от 16.09.2019 | 2722 |  |  |  |  | #DIV/0!
30.2.3 | Врезка кранов (в действующий газопровод) диаметром до 114 мм с изготовлением патрубка включая снижение и возобновление давления газа в газопроводе, 1 кран | [6 empty] | #DIV/0!
30.2.3.1 | - для низкого давления | Приказ №99 от 16.09.2019 | 2678 |  |  |  |  | #DIV/0!
30.2.3.2 | - для среднего давления до 2 кгс/см2 | Приказ №99 от 16.09.2019 | 2934 |  |  |  |  | #DIV/0!
30.2.4 | Обрезка недействующего газопровода (газового ввода), включая снижение и восстановление давления газа в газопроводе на 1 обрезку: | [6 empty] | #DIV/0!
30.2.4.1 | - диаметром до 80 мм | Приказ №99 от 16.09.2019 | 1457 |  |  |  |  | #DIV/0!
30.2.4.2 | - диаметром от 80 мм до 100 мм | Приказ №99 от 16.09.2019 | 1519 |  |  |  |  | #DIV/0!
30.2.4.3 | - диаметром от 100 мм до 150 мм | Приказ №99 от 16.09.2019 | 1882 |  |  |  |  | #DIV/0!
30.2.5 | Установка подмостей для выполнения врезки газопроводов на высоте | [6 empty] | #DIV/0!
30.2.5.1 | Поднести и загрузить подмости в машину, разгрузить подмости на месте работы, загрузить подмости в машину | Приказ №99 от 16.09.2019 | 70 |  |  |  |  | #DIV/0!
30.2.5.2 | Собрать подмости, разобрать подмости после окончания работ | Приказ №99 от 16.09.2019 | 94 |  |  |  |  | #DIV/0!
30.2.6 | Отключение бытовых газовых плит и проточных водонагревателей от газоснабжения | [6 empty] | #DIV/0!
30.2.6.1 | - без установки заглушки | [6 empty] | #DIV/0!
30.2.6.1.1 | - на первый прибор | Приказ №99 от 16.09.2019 | 65 |  |  |  |  | #DIV/0!
30.2.6.1.2 | - на каждый последующий прибор | Приказ №99 от 16.09.2019 | 55 |  |  |  |  | #DIV/0!
30.2.6.2 | - с установкой заглушки | [6 empty] | #DIV/0!
30.2.6.2.1 | - на первый прибор | Приказ №99 от 16.09.2019 | 97 |  |  |  |  | #DIV/0!
30.2.6.2.2 | - на каждый последующий прибор | Приказ №99 от 16.09.2019 | 82 |  |  |  |  | #DIV/0!
30.2.7 | Пуск газа в отдельную квартиру, 1 пуск | [6 empty] | #DIV/0!
30.2.7.1 | - при количестве приборов - 1 | Приказ №99 от 16.09.2019 | 277 |  |  |  |  | #DIV/0!
30.2.7.2 | - при количестве приборов - 2 | Приказ №99 от 16.09.2019 | 367 |  |  |  |  | #DIV/0!
30.2.7.3 | - при количестве приборов - 3 | Приказ №99 от 16.09.2019 | 457 |  |  |  |  | #DIV/0!
30.2.7.4 | - при количестве приборов - 4 | Приказ №99 от 16.09.2019 | 547 |  |  |  |  | #DIV/0!
30.2.7.5 | - при количестве приборов - 5 | Приказ №99 от 16.09.2019 | 637 |  |  |  |  | #DIV/0!
30.2.7.6 | - при количестве приборов - 6 | Приказ №99 от 16.09.2019 | 727 |  |  |  |  | #DIV/0!
30.2.7.7 | - при количестве приборов - 7 | Приказ №99 от 16.09.2019 | 817 |  |  |  |  | #DIV/0!
30.2.7.8 | - при количестве приборов - 8 | Приказ №99 от 16.09.2019 | 907 |  |  |  |  | #DIV/0!
30.2.7.9 | - при количестве приборов - 9 | Приказ №99 от 16.09.2019 | 997 |  |  |  |  | #DIV/0!
30.2.7.10 | - при количестве приборов - 10 | Приказ №99 от 16.09.2019 | 1087 |  |  |  |  | #DIV/0!
| В одноэтажных домах сельской местности с разбросом домов более 0,1 км к норме времени и тарифу применять коэффициент 1,2) | [6 empty] | #DIV/0!
30.2.8 | Испытание трубопровода (система газопровода), на 1 м | [6 empty] | #DIV/0!
30.2.8.1 | - первое рабочее испытание отдельных частей системы | Приказ №99 от 16.09.2019 | 90 |  |  |  |  | #DIV/0!
30.2.8.2 | - рабочая проверка системы в целом | Приказ №99 от 16.09.2019 | 31 |  |  |  |  | #DIV/0!
30.2.8.3 | - окончательная проверка при сдаче системы | Приказ №99 от 16.09.2019 | 19 |  |  |  |  | #DIV/0!
30.2.9 | Установка бытовой газовой плиты, 1 прибор | [6 empty] | #DIV/0!
30.2.9.1 | - бытовая газовая плита | Приказ №99 от 16.09.2019 | 184 |  |  |  |  | #DIV/0!
30.2.9.2 | - газовая плита повышенного класса с автоматикой | Приказ №99 от 16.09.2019 | 247 |  |  |  |  | #DIV/0!
30.2.10 | Установка проточного водонагревателя, 1 прибор | Приказ №99 от 16.09.2019 | 325 |  |  |  |  | #DIV/0!
30.2.12 | Ремонт с расклёпкой (заклёпкой) сопла газовой горелки (переоборудование газовой плиты с природного газа на сжиженный и наоборот), 1 сопло | Приказ №99 от 16.09.2019 | 87 |  |  |  |  | #DIV/0!
30.2.13 | Замена газового крана , 1 кран | [6 empty] | #DIV/0!
30.2.13.1 | - нормальные условия работы | [6 empty] | #DIV/0!
30.2.13.1.1 | - диаметром 15 мм | Приказ №99 от 16.09.2019 | 216 |  |  |  |  | #DIV/0!
30.2.13.1.2 | - диаметром 25 мм | Приказ №99 от 16.09.2019 | 226 |  |  |  |  | #DIV/0!
30.2.13.1.3 | - диаметром 40мм | Приказ №99 от 16.09.2019 | 335 |  |  |  |  | #DIV/0!
30.2.13.1.4 | - диаметром 50мм | Приказ №99 от 16.09.2019 | 363 |  |  |  |  | #DIV/0!
30.2.13.2 | - неудобные условия работы | [6 empty] | #DIV/0!
30.2.13.2.1 | - диаметром 15 мм | Приказ №99 от 16.09.2019 | 270 |  |  |  |  | #DIV/0!
30.2.13.2.2 | - диаметром 25 мм | Приказ №99 от 16.09.2019 | 308 |  |  |  |  | #DIV/0!
30.2.13.2.3 | - диаметром 40мм | Приказ №99 от 16.09.2019 | 400 |  |  |  |  | #DIV/0!
30.2.13.2.4 | - диаметром 50мм | Приказ №99 от 16.09.2019 | 465 |  |  |  |  | #REF!
30.2.14 | Ремонт задвижки с понижением и восстановлением давления в системе, 1 задвижка | [6 empty] | #REF!
30.2.14.1 | - диаметром до 100 мм | [6 empty] | #REF!
30.2.14.1.1 | - с низким давлением | Приказ №99 от 16.09.2019 | 1628 |  |  |  |  | #DIV/0!
30.2.14.1.2 | - со средним давлением 2 кгс/см2 | Приказ №99 от 16.09.2019 | 1862 |  |  |  |  | #DIV/0!
30.2.14.2 | - диаметром от 101 мм до 150 мм | [6 empty] | #DIV/0!
30.2.14.2.1 | - с низким давлением | Приказ №99 от 16.09.2019 | 1761 |  |  |  |  | #DIV/0!
30.2.14.2.2 | - со средним давлением 2 кгс/см2 | Приказ №99 от 16.09.2019 | 1994 |  |  |  |  | #DIV/0!
30.2.16 | Отсоединение бытовой газовой плиты, 1плита | [6 empty] | #DIV/0!
30.2.16.1 | - без сварочных работ | Приказ №99 от 16.09.2019 | 129 |  |  |  |  | #DIV/0!
30.2.16.2 | - со сварочными работами | Приказ №99 от 16.09.2019 | 297 |  |  |  |  | #DIV/0!
30.2.17 | Установка бытовой газовой плиты, 1 плита | [6 empty] | #DIV/0!
30.2.17.1 | - обычная плита | Приказ №99 от 16.09.2019 | 184 |  |  |  |  | #DIV/0!
30.2.17.2 | - повышенного класса с автоматикой | Приказ №99 от 16.09.2019 | 247 |  |  |  |  | #DIV/0!
30.2.18 | Снятие проточного водонагревателя, 1 прибор | [6 empty] | #DIV/0!
30.2.18.1 | - срок эксплуатации до 20 лет | [6 empty] | #DIV/0!
30.2.18.1.1 | - без сварочных работ | Приказ №99 от 16.09.2019 | 202 |  |  |  |  | #DIV/0!
30.2.18.1.2 | - со сварочными работами | Приказ №99 от 16.09.2019 | 416 |  |  |  |  | #DIV/0!
30.2.18.2 | - срок эксплуатации свыше 20 лет | [6 empty] | #DIV/0!
30.2.18.2.1 | - без сварочных работ | Приказ №99 от 16.09.2019 | 325 |  |  |  |  | #DIV/0!
30.2.18.2.2 | - со сварочными работами | Приказ №99 от 16.09.2019 | 669 |  |  |  |  | #DIV/0!
30.2.19 | Установка проточного водонагревателя, 1 прибор | Приказ №99 от 16.09.2019 | 325 |  |  |  |  | #DIV/0!
30.2.20 | Отсоединение ёмкостного водонагревателя, 1 прибор | [6 empty] | #REF!
30.2.20.1 | - без сварочных работ | Приказ №99 от 16.09.2019 | 581 |  |  |  |  | #DIV/0!
30.2.20.2 | - со сварочными работами | Приказ №99 от 16.09.2019 | 1197 |  |  |  |  | #DIV/0!
30.2.21 | Присоединение к системе газоснабжения ёмкостного водонагревателя, 1 прибор | [6 empty] | #DIV/0!
30.2.21.1 | - без сварочных работ | Приказ №99 от 16.09.2019 | 949 |  |  |  |  | #DIV/0!
30.2.21.2 | - со сварочными работами | Приказ №99 от 16.09.2019 | 1955 |  |  |  |  | #DIV/0!
30.2.22 | Укладка стальных труб в футляр, 1 м трубы | [6 empty] | #DIV/0!
30.2.22.1 | - диаметром до 100 мм | Приказ №99 от 16.09.2019 | 166 |  |  |  |  | #DIV/0!
30.2.22.2 | - диаметром от 100 мм до 200мм | Приказ №99 от 16.09.2019 | 185 |  |  |  |  | #DIV/0!
30.2.23 | Установка ковера, 1 шт. | Приказ №99 от 16.09.2019 | 168 |  |  |  |  | #DIV/0!
30.2.24 | Установка контрольной трубки, 1шт | Приказ №99 от 16.09.2019 | 317 |  |  |  |  | #DIV/0!
30.2.24.1 | Разбивка асфальтового покрытия | Приказ №99 от 16.09.2019 | 39 |  |  |  |  | #DIV/0!
30.2.24.2 | Раскопка грунта | Приказ №99 от 16.09.2019 | 137 |  |  |  |  | #DIV/0!
30.2.24.3 | Изготовление контрольной трубки | Приказ №99 от 16.09.2019 | 71 |  |  |  |  | #DIV/0!
30.2.24.4 | Нанесение грунтовки на контрольную трубку | Приказ №99 от 16.09.2019 | 9 |  |  |  |  | #DIV/0!
30.2.24.5 | Установка контрольной трубки на дренаж | Приказ №99 от 16.09.2019 | 26 |  |  |  |  | #DIV/0!
30.2.24.6 | Засыпка грунта | Приказ №99 от 16.09.2019 | 35 |  |  |  |  | #DIV/0!
30.2.25 | Подключение кабеля к трубопроводу (с установкой ковера), 1шт | Приказ №99 от 16.09.2019 | 1169 |  |  |  |  | #DIV/0!
30.2.26 | Установка фасонных частей под сварку, 1 фасонную часть | [6 empty] | #DIV/0!
30.2.26.1 | диаметр до 100мм | [6 empty] | #DIV/0!
30.2.26.1.1 | - отводы, колена, патрубки и переходы | Приказ №99 от 16.09.2019 | 121 |  |  |  |  | #DIV/0!
30.2.26.1.2 | - тройники | Приказ №99 от 16.09.2019 | 141 |  |  |  |  | #DIV/0!
30.2.26.1.3 | - крестовины | Приказ №99 от 16.09.2019 | 316 |  |  |  |  | #DIV/0!
30.2.26.2 | диаметр 100-150 мм | [6 empty] | #DIV/0!
30.2.26.2.1 | - отводы, колена, патрубки и переходы | Приказ №99 от 16.09.2019 | 201 |  |  |  |  | #DIV/0!
30.2.26.2.2 | - тройники | Приказ №99 от 16.09.2019 | 244 |  |  |  |  | #DIV/0!
30.2.26.2.3 | - крестовины | Приказ №99 от 16.09.2019 | 459 |  |  |  |  | #DIV/0!
30.2.26.3 | диаметр 150- 200 мм | [6 empty] | #DIV/0!
30.2.26.3.1 | - отводы, колена, патрубки и переходы | Приказ №99 от 16.09.2019 | 278 |  |  |  |  | #DIV/0!
30.2.26.3.2 | - тройники | Приказ №99 от 16.09.2019 | 316 |  |  |  |  | #DIV/0!
30.2.26.3.3 | - крестовины | Приказ №99 от 16.09.2019 | 574 |  |  |  |  | #DIV/0!
30.2.27 | Заделка концов футляра при укладке стальных труб (диаметром до 100 мм) в футляр, 1 футляр | Приказ №99 от 16.09.2019 | 612 |  |  |  |  | #DIV/0!
30.2.28 | Замена автоматики АПОК-1 отопительного котла, 1 блок | Приказ №99 от 16.09.2019 | 1623 |  |  |  |  | #DIV/0!
30.2.29 | Установка крана, 1шт | Приказ №99 от 16.09.2019 | 27 |  |  |  |  | #DIV/0!
30.2.30 | Пробивка отверстий (в перекрытиях), 1 отверстие | [6 empty] | #DIV/0!
30.2.30.1 | - диаметр отверстия 25 мм, при глубине пробивки: | [6 empty] | #DIV/0!
30.2.30.1.1 | - до 100 мм | [6 empty] | #DIV/0!
30.2.30.1.1.1 | - в бетоне | Приказ №99 от 16.09.2019 | 62 |  |  |  |  | #DIV/0!
30.2.30.1.1.2 | - в кирпиче | Приказ №99 от 16.09.2019 | 3 |  |  |  |  | #DIV/0!
30.2.30.1.2 | - до 150мм | [6 empty] | #DIV/0!
30.2.30.1.2.1 | - в бетоне | Приказ №99 от 16.09.2019 | 83 |  |  |  |  | #DIV/0!
30.2.30.1.2.2 | - в кирпиче | Приказ №99 от 16.09.2019 | 47 |  |  |  |  | #DIV/0!
30.2.30.1.3 | - до 200мм | [6 empty] | #DIV/0!
30.2.30.1.3.1 | - в бетоне | Приказ №99 от 16.09.2019 | 104 |  |  |  |  | #DIV/0!
30.2.30.1.3.2 | - в кирпиче | Приказ №99 от 16.09.2019 | 55 |  |  |  |  | #DIV/0!
30.2.30.1.4 | - до 250мм | [6 empty] | #DIV/0!
30.2.30.1.4.1 | - в бетоне | Приказ №99 от 16.09.2019 | 124 |  |  |  |  | #DIV/0!
30.2.30.1.4.2 | - в кирпиче | Приказ №99 от 16.09.2019 | 64 |  |  |  |  | #DIV/0!
30.2.30.2 | - диаметр отверстия 50 мм, при глубине пробивки: | [6 empty] | #DIV/0!
30.2.30.2.1 | - до 100 мм | [6 empty] | #DIV/0!
30.2.30.2.1.1 | - в бетоне | Приказ №99 от 16.09.2019 | 86 |  |  |  |  | #DIV/0!
30.2.30.2.1.2 | - в кирпиче | Приказ №99 от 16.09.2019 | 52 |  |  |  |  | #DIV/0!
30.2.30.2.2 | - до 150мм | [6 empty] | #DIV/0!
30.2.30.2.2.1 | - в бетоне | Приказ №99 от 16.09.2019 | 107 |  |  |  |  | #DIV/0!
30.2.30.2.2.2 | - в кирпиче | Приказ №99 от 16.09.2019 | 62 |  |  |  |  | #DIV/0!
30.2.30.2.3 | - до 200мм | [6 empty] | #DIV/0!
30.2.30.2.3.1 | - в бетоне | Приказ №99 от 16.09.2019 | 128 |  |  |  |  | #DIV/0!
30.2.30.2.3.2 | - в кирпиче | Приказ №99 от 16.09.2019 | 69 |  |  |  |  | #DIV/0!
30.2.30.2.4 | - до 250мм | [6 empty] | #DIV/0!
30.2.30.2.4.1 | - в бетоне | Приказ №99 от 16.09.2019 | 149 |  |  |  |  | #DIV/0!
30.2.30.2.4.2 | - в кирпиче | Приказ №99 от 16.09.2019 | 79 |  |  |  |  | #DIV/0!
30.2.30.3 | - диаметр отверстия 70 мм, при глубине пробивки: | [6 empty] | #DIV/0!
30.2.30.3.1 | - до 100 мм | [6 empty] | #DIV/0!
30.2.30.3.1.1 | - в бетоне | Приказ №99 от 16.09.2019 | 114 |  |  |  |  | #DIV/0!
30.2.30.3.1.2 | - в кирпиче | Приказ №99 от 16.09.2019 | 69 |  |  |  |  | #DIV/0!
30.2.30.3.2 | - до 150мм | [6 empty] | #DIV/0!
30.2.30.3.2.1 | - в бетоне | Приказ №99 от 16.09.2019 | 135 |  |  |  |  | #DIV/0!
30.2.30.3.2.2 | - в кирпиче | Приказ №99 от 16.09.2019 | 79 |  |  |  |  | #DIV/0!
30.2.30.3.3 | - до 200мм | [6 empty] | #DIV/0!
30.2.30.3.3.1 | - в бетоне | Приказ №99 от 16.09.2019 | 155 |  |  |  |  | #DIV/0!
30.2.30.3.3.2 | - в кирпиче | Приказ №99 от 16.09.2019 | 86 |  |  |  |  | #DIV/0!
30.2.30.3.4 | - до 250мм | [6 empty] | #DIV/0!
30.2.30.3.4.1 | - в бетоне | Приказ №99 от 16.09.2019 | 176 |  |  |  |  | #DIV/0!
30.2.30.3.4.2 | - в кирпиче | Приказ №99 от 16.09.2019 | 97 |  |  |  |  | #DIV/0!
30.2.30.4 | - диаметр отверстия 100 мм, при глубине пробивки: | [6 empty] | #DIV/0!
30.2.30.4.1 | - до 100 мм | [6 empty] | #DIV/0!
30.2.30.4.1.1 | - в бетоне | Приказ №99 от 16.09.2019 | 131 |  |  |  |  | #DIV/0!
30.2.30.4.1.2 | - в кирпиче | Приказ №99 от 16.09.2019 | 83 |  |  |  |  | #DIV/0!
30.2.30.4.2 | - до 150мм | [6 empty] | #DIV/0!
30.2.30.4.2.1 | - в бетоне | Приказ №99 от 16.09.2019 | 152 |  |  |  |  | #DIV/0!
30.2.30.4.2.2 | - в кирпиче | Приказ №99 от 16.09.2019 | 90 |  |  |  |  | #DIV/0!
30.2.30.4.3 | - до 200мм | [6 empty] | #DIV/0!
30.2.30.4.3.1 | - в бетоне | Приказ №99 от 16.09.2019 | 173 |  |  |  |  | #DIV/0!
30.2.30.4.3.2 | - в кирпиче | Приказ №99 от 16.09.2019 | 100 |  |  |  |  | #DIV/0!
30.2.30.4.4 | - до 250мм | [6 empty] | #DIV/0!
30.2.30.4.4.1 | - в бетоне | Приказ №99 от 16.09.2019 | 194 |  |  |  |  | #DIV/0!
30.2.30.4.4.2 | - в кирпиче | Приказ №99 от 16.09.2019 | 107 |  |  |  |  | #DIV/0!
| Примечание. При пробивке отверстий в потолках норма времени и тариф умножаем на коэффициент 1,4 (ПР-1) | [6 empty] | #DIV/0!
30.2.31 | Пробивка отверстия диаметром 170 мм в кирпичной стене толщиной 600мм, 1 отверстие | Приказ №99 от 16.09.2019 | 251 |  |  |  |  | #DIV/0!
30.2.32 | Замена участка газопровода в при замене газовой плиты на плиту другого типа (на резьбовых соединениях), 1 участок | Приказ №99 от 16.09.2019 | 750 |  |  |  |  | #DIV/0!
30.2.33 | Привязка трассы подземного газопровода на местности трассоискателем ТПК-1, 1 п.м | Приказ №99 от 16.09.2019 | 4 |  |  |  |  | #DIV/0!
30.2.35 | Замена газовой печной горелки, 1 горелка | Приказ №99 от 16.09.2019 | 498 |  |  |  |  | #DIV/0!
30.2.38 | Сборка узла на фланцевых соединениях (токоизолирующий фланец) | [6 empty] | #DIV/0!
30.2.38.1 | - диаметр до 50мм | Приказ №99 от 16.09.2019 | 70 |  |  |  |  | #DIV/0!
30.2.38.2 | - диаметр от 50 до 80 мм | Приказ №99 от 16.09.2019 | 96 |  |  |  |  | #DIV/0!
30.2.39 | Испытания трубопроводов, 1п.м | [6 empty] | #DIV/0!
30.2.39.1 | - пневмоиспытания | [6 empty] | #DIV/0!
30.2.39.1.1 | диаметр до 100 мм | Приказ №99 от 16.09.2019 | 70 |  |  |  |  | #DIV/0!
30.2.39.1.2 | диаметр от 100 до 200мм | Приказ №99 от 16.09.2019 | 78 |  |  |  |  | #DIV/0!
30.2.39.1.3 | диаметр от 200 до 300мм | Приказ №99 от 16.09.2019 | 93 |  |  |  |  | #DIV/0!
30.2.39.2 | - гидроиспытания | [6 empty] | #DIV/0!
30.2.39.2.1 | диаметр до 100 мм | Приказ №99 от 16.09.2019 | 38 |  |  |  |  | #DIV/0!
30.2.39.2.2 | диаметр от 100 до 200мм | Приказ №99 от 16.09.2019 | 45 |  |  |  |  | #DIV/0!
30.2.39.2.3 | диаметр от 200 до 300мм | Приказ №99 от 16.09.2019 | 53 |  |  |  |  | #DIV/0!
30.2.40 | Установка регуляторов давления (РДГБ-10 (регуляторы давления домовые)) | [6 empty] | #DIV/0!
30.2.40.1 | - диаметром до 80 мм | Приказ №99 от 16.09.2019 | 1079 |  |  |  |  | #DIV/0!
30.2.40.2 | - диаметром 81-100 мм | Приказ №99 от 16.09.2019 | 1619 |  |  |  |  | #REF!
30.2.40.3 | - диаметром 101-150 мм | Приказ №99 от 16.09.2019 | 2428 |  |  |  |  | #REF!
30.2.40.4 | - диаметром 151-200 мм | Приказ №99 от 16.09.2019 | 3468 |  |  |  |  | #REF!
30.2.40.5 | - диаметром 201-250 мм | Приказ №99 от 16.09.2019 | 4625 |  |  |  |  | #REF!
30.2.41 | Установка газового фильтра и электромагнитного клапана | [6 empty] | #REF!
30.2.41.1 | Заправка генератора карбидом, подготовка баллонов с присоединением к ним и продувкой шлангов и горелки | Приказ №99 от 16.09.2019 | 104 |  |  |  |  | #REF!
30.2.41.2 | Отключение газоснабжения на вводе в дом | Приказ №99 от 16.09.2019 | 20 |  |  |  |  | #REF!
30.2.41.3 | Снятие счётчика газа | Приказ №99 от 16.09.2019 | 13 |  |  |  |  | #REF!
30.2.41.4 | Вырезка участка газопровода (диаметр 25 мм) | Приказ №99 от 16.09.2019 | 20 |  |  |  |  | #DIV/0!
30.2.41.5 | Стыковое соединение 2-х резьб сваркой (диаметр 20 мм и 25 мм) | Приказ №99 от 16.09.2019 | 32 |  |  |  |  | #REF!
30.2.41.6 | Опрессовка резьбы газового фильтра | Приказ №99 от 16.09.2019 | 20 |  |  |  |  | #REF!
30.2.41.7 | Опрессовка резьбы электромагнитного клапана | Приказ №99 от 16.09.2019 | 20 |  |  |  |  | #DIV/0!
30.2.41.8 | Стыковое соединение труб перед фильтром сваркой (диаметр 25 мм) | Приказ №99 от 16.09.2019 | 26 |  |  |  |  | #DIV/0!
30.2.41.9 | Установка газового фильтра и электромагнитного клапана | Приказ №99 от 16.09.2019 | 39 |  |  |  |  | #DIV/0!
30.2.41.10 | Стыковое соединение труб к счётчику сваркой (диаметр 25 мм) | Приказ №99 от 16.09.2019 | 32 |  |  |  |  | #DIV/0!
30.2.41.11 | Резка трубы 3 раза (диаметр 25 мм) | Приказ №99 от 16.09.2019 | 65 |  |  |  |  | #DIV/0!
30.2.41.12 | Стыковое соединение труб сваркой 2 раза (диаметр 25 мм) | Приказ №99 от 16.09.2019 | 59 |  |  |  |  | #DIV/0!
30.2.41.13 | Установка счётчика газа | Приказ №99 от 16.09.2019 | 32 |  |  |  |  | #DIV/0!
30.2.41.14 | Открытие крана на вводе в дом и восстановление газоснабжения | Приказ №99 от 16.09.2019 | 20 |  |  |  |  | #DIV/0!
30.2.41.15 | Обмыливание соединений | Приказ №99 от 16.09.2019 | 20 |  |  |  |  | #DIV/0!
30.2.41.16 | Проверка счётчика на работоспособность | Приказ №99 от 16.09.2019 | 32 |  |  |  |  | #DIV/0!
30.2.41.17 | Запись в контрольном журнале | Приказ №99 от 16.09.2019 | 11 |  |  |  |  | #DIV/0!
| всего: | Приказ №99 от 16.09.2019 | 565 |  |  |  |  | #DIV/0!
30.2.43 | Подключение к газопроводу газовой плиты | [6 empty] | #DIV/0!
30.2.43.1 | Отсоединение опуска на плиту | Приказ №99 от 16.09.2019 | 12 |  |  |  |  | #DIV/0!
30.2.43.2 | Демонтаж сгона и крана опуска к плите | Приказ №99 от 16.09.2019 | 68 |  |  |  |  | #DIV/0!
30.2.43.3 | Разметка прокладки газопровода диам.15мм к плите | Приказ №99 от 16.09.2019 | 18 |  |  |  |  | #DIV/0!
30.2.43.4 | Резка трубы диаметром 15 мм в размер | Приказ №99 от 16.09.2019 | 31 |  |  |  |  | #DIV/0!
30.2.43.5 | Гнутье трубы диаметром 15 мм | Приказ №99 от 16.09.2019 | 34 |  |  |  |  | #DIV/0!
30.2.43.6 | Заключительная подготовка размеченной трубы диаметром15мм | Приказ №99 от 16.09.2019 | 11 |  |  |  |  | #DIV/0!
30.2.43.7 | Накручивание уголка на плиту с внешней и внутренней резьбой с подмоткой льноволокна | Приказ №99 от 16.09.2019 | 27 |  |  |  |  | #DIV/0!
30.2.43.8 | Присоединение шланга к плите и крану накидными гайками | Приказ №99 от 16.09.2019 | 12 |  |  |  |  | #DIV/0!
| всего: | Приказ №99 от 16.09.2019 | 213 |  |  |  |  | #DIV/0!
30.2.44 | Подключение к газопроводу АОГВ, УГОП, ВПГ | [6 empty] | #DIV/0!
30.2.44.1 | Снятие крышки котла для доступа к резьбовому соединению | Приказ №99 от 16.09.2019 | 13 |  |  |  |  | #DIV/0!
30.2.44.2 | Разметка прокладки газопровода диаметром 15-20 мм к прибору | Приказ №99 от 16.09.2019 | 19 |  |  |  |  | #DIV/0!
30.2.44.3 | Резка трубы диаметром15-20 мм | Приказ №99 от 16.09.2019 | 31 |  |  |  |  | #DIV/0!
30.2.44.4 | Гнутье трубы диаметром15-20 мм | Приказ №99 от 16.09.2019 | 59 |  |  |  |  | #DIV/0!
30.2.44.5 | Сварное соединение сгона с размеченной трубой диаметром15-20 мм з двух сторон - 2 шт. | Приказ №99 от 16.09.2019 | 123 |  |  |  |  | #DIV/0!
30.2.44.6 | Заключительная подгонка размеченной трубы диаметром15-20 мм | Приказ №99 от 16.09.2019 | 11 |  |  |  |  | #DIV/0!
30.2.44.7 | Паковка сгонов диаметром15-20 мм на автоматику котла и кран на резьбовые соединения с подмоткой льноволокна | Приказ №99 от 16.09.2019 | 34 |  |  |  |  | #DIV/0!
30.2.44.8 | Установка кронштейна | Приказ №99 от 16.09.2019 | 23 |  |  |  |  | #DIV/0!
30.2.44.9 | Установка крышки котла на место | Приказ №99 от 16.09.2019 | 12 |  |  |  |  | #DIV/0!
| всего: | Приказ №99 от 16.09.2019 | 325 |  |  |  |  | #DIV/0!
30.2.45 | Установка фильтра перед котлом | [6 empty] | #DIV/0!
| Состав работ: | [6 empty] | #DIV/0!
30.2.45.1 | Разборка фильтра | Приказ №99 от 16.09.2019 | 44 |  |  |  |  | #DIV/0!
30.2.45.2 | Вкручивание в корпус крана | Приказ №99 от 16.09.2019 | 11 |  |  |  |  | #DIV/0!
30.2.45.3 | Вкручивание фильтра в бочонок | Приказ №99 от 16.09.2019 | 18 |  |  |  |  | #REF!
30.2.45.4 | Опломбировка фильтра | Приказ №99 от 16.09.2019 | 11 |  |  |  |  | #REF!
| всего: | Приказ №99 от 16.09.2019 | 84 |  |  |  |  | #REF!
30.2.46 | Присоединение гибкого рукава к газовой плите | Приказ №99 от 16.09.2019 | 323 |  |  |  |  | #REF!
30.2.47 | Замена гибкого рукава к газовой плите | Приказ №99 от 16.09.2019 | 291 |  |  |  |  | #REF!
30.2.48 | Присоединение и замена гибкого рукава к ёмкостному водонагревателю | [6 empty] | #REF!
30.2.48.1 | Перекрыть кран на опуске | Приказ №99 от 16.09.2019 | 8 |  |  |  |  | #REF!
30.2.48.2 | Снятие крышки котла для доступа к резьбовому соединению | Приказ №99 от 16.09.2019 | 11 |  |  |  |  | #REF!
30.2.48.3 | Упаковка сгонов с подмоткой льноволокна | Приказ №99 от 16.09.2019 | 30 |  |  |  |  | #REF!
30.2.48.4 | Присоединение шланга к автоматическому водонагревателю (АОГВ) | Приказ №99 от 16.09.2019 | 11 |  |  |  |  | #REF!
30.2.48.5 | Установка крышки котла на место | Приказ №99 от 16.09.2019 | 8 |  |  |  |  | #REF!
30.2.48.6 | Открытие крана на опуске | Приказ №99 от 16.09.2019 | 8 |  |  |  |  | #REF!
30.2.48.7 | Проведение пуска газа в газовые приборы | Приказ №99 от 16.09.2019 | 18 |  |  |  |  | #REF!
30.2.48.8 | Проверить плотность соединений, устранить утечку газа | Приказ №99 от 16.09.2019 | 30 |  |  |  |  | #REF!
30.2.48.9 | Запись в паспорт | Приказ №99 от 16.09.2019 | 30 |  |  |  |  | #REF!
| всего: | Приказ №99 от 16.09.2019 | 154 |  |  |  |  | #REF!
30.2.49 | Приём квартир с индивидуальным отоплением от сторонних организаций, 1 квартира | [6 empty] | #REF!
30.2.49.1 | Приём и оформление документации от сторонних организаций | Приказ №99 от 16.09.2019 | 250 |  |  |  |  | #REF!
30.2.49.2 | Выезд на объект | Приказ №99 от 16.09.2019 | 278 |  |  |  |  | #DIV/0!
30.2.49.3 | Осмотр газопроводов и газовых приборов в соответствии с проектной документацией, согласно правил безопасности, запись в паспорте | Приказ №99 от 16.09.2019 | 174 |  |  |  |  | #DIV/0!
30.2.49.4 | Сдача документов в архив | Приказ №99 от 16.09.2019 | 118 |  |  |  |  | #DIV/0!
| всего: | Приказ №99 от 16.09.2019 | 820 |  |  |  |  | #DIV/0!
30.2.50 | Замена домового регулятора давления, 1 регулятор | Приказ №99 от 16.09.2019 | 586 |  |  |  |  | #DIV/0!
30.2.51 | Работы по установке и пуску конвектора, 1 конвектор | [6 empty] | #DIV/0!
30.2.52 | Монтаж конвектора | [6 empty] | #DIV/0!
30.2.52.1 | Осмотр места установки конвектора | Приказ №99 от 16.09.2019 | 11 |  |  |  |  | #DIV/0!
30.2.52.2 | Ознакомление с монтажными чертежами | Приказ №99 от 16.09.2019 | 4 |  |  |  |  | #DIV/0!
30.2.52.3 | Разметка места установки | Приказ №99 от 16.09.2019 | 30 |  |  |  |  | #DIV/0!
30.2.52.4 | Пробивка отверстия диаметром 170 мм в кирпичной стене толщиной 600 мм | Приказ №99 от 16.09.2019 | 251 |  |  |  |  | #DIV/0!
30.2.52.5 | Сверление 4-х отверстий диаметром 12 мм под крепления конвектора | Приказ №99 от 16.09.2019 | 32 |  |  |  |  | #DIV/0!
30.2.52.6 | Забивание пластмассовых пробок в отверстия | Приказ №99 от 16.09.2019 | 8 |  |  |  |  | #DIV/0!
30.2.52.7 | Установка трубопровода для воздухообеспечения и отвода продуктов сгорания | Приказ №99 от 16.09.2019 | 129 |  |  |  |  | #DIV/0!
30.2.52.8 | Нивелирование трубопроводов | Приказ №99 от 16.09.2019 | 15 |  |  |  |  | #DIV/0!
30.2.52.9 | Установка внешней пластины крепления трубопроводов | Приказ №99 от 16.09.2019 | 68 |  |  |  |  | #DIV/0!
30.2.52.10 | Крепление опорной пластины конвектора | Приказ №99 от 16.09.2019 | 15 |  |  |  |  | #DIV/0!
30.2.52.11 | Установка пьезоэлемента розжига запальника | Приказ №99 от 16.09.2019 | 11 |  |  |  |  | #DIV/0!
30.2.52.12 | Установка термодатчика | Приказ №99 от 16.09.2019 | 8 |  |  |  |  | #DIV/0!
30.2.52.13 | Установка защитного кожуха | Приказ №99 от 16.09.2019 | 4 |  |  |  |  | #DIV/0!
| всего: | Приказ №99 от 16.09.2019 | 586 |  |  |  |  | #DIV/0!
30.2.53 | Установка бытовой газовой плиты (подключение конвектора), 1 конвектор | Приказ №99 от 16.09.2019 | 184 |  |  |  |  | #DIV/0!
30.2.54 | Сверление отверстий диаметром 12мм | [6 empty] | #DIV/0!
30.2.54.1 | - глубина до 100 мм | [6 empty] | #DIV/0!
30.2.54.1.1 | в кирпиче | Приказ №99 от 16.09.2019 | 8 |  |  |  |  | #DIV/0!
30.2.54.1.2 | в бетоне | Приказ №99 от 16.09.2019 | 15 |  |  |  |  | #DIV/0!
30.2.54.1.3 | в шлакобетоне | Приказ №99 от 16.09.2019 | 6 |  |  |  |  | #DIV/0!
30.2.54.2 | - глубина от 101 до 150 мм | [6 empty] | #DIV/0!
30.2.54.2.1 | в кирпиче | Приказ №99 от 16.09.2019 | 11 |  |  |  |  | #DIV/0!
30.2.54.2.2 | в бетоне | Приказ №99 от 16.09.2019 | 21 |  |  |  |  | #DIV/0!
30.2.54.2.3 | в шлакобетоне | Приказ №99 от 16.09.2019 | 7 |  |  |  |  | #DIV/0!
30.2.54.3 | - глубина от 151 до 200 мм | [6 empty] | #DIV/0!
30.2.54.3.1 | в кирпиче | Приказ №99 от 16.09.2019 | 14 |  |  |  |  | #DIV/0!
30.2.54.3.2 | в бетоне | Приказ №99 от 16.09.2019 | 28 |  |  |  |  | #DIV/0!
30.2.54.3.3 | в шлакобетоне | Приказ №99 от 16.09.2019 | 9 |  |  |  |  | #DIV/0!
30.2.54.4 | - глубина от 201 до 250 мм | [6 empty] | #DIV/0!
30.2.54.4.1 | в кирпиче | Приказ №99 от 16.09.2019 | 17 |  |  |  |  | #DIV/0!
30.2.54.4.2 | в бетоне | Приказ №99 от 16.09.2019 | 35 |  |  |  |  | #DIV/0!
30.2.54.4.3 | в шлакобетоне | Приказ №99 от 16.09.2019 | 11 |  |  |  |  | #DIV/0!
30.2.55 | Проверка плотности внутридомового газопровода (контрольная опрессовка) коммунально-бытового объекта при количестве газовых приборов: | [6 empty] | #DIV/0!
30.2.55.1 | - до 5 | Приказ №99 от 16.09.2019 | 130 |  |  |  |  | #DIV/0!
30.2.55.2 | - 6-10 | Приказ №99 от 16.09.2019 | 151 |  |  |  |  | #DIV/0!
30.2.55.3 | - 11-19 | Приказ №99 от 16.09.2019 | 180 |  |  |  |  | #DIV/0!
30.2.55.4 | - 20 и более | Приказ №99 от 16.09.2019 | 209 |  |  |  |  | #DIV/0!
30.2.56 | Проверка плотности (контрольная опрессовка) внутридомового газопровода жилого дома | [6 empty] | #DIV/0!
30.2.56.1 | - на 1 квартиру 1-го этажа | Приказ №99 от 16.09.2019 | 123 |  |  |  |  | #DIV/0!
30.2.56.2 | - на каждую следующую квартиру на стояке добавляем норму времени и тариф | Приказ №99 от 16.09.2019 | 55 |  |  |  |  | #DIV/0!
30.2.57 | Замена сальника газовой части блок-крана проточного водонагревателя (смазка штока газового блока), 1 блок-кран | Приказ №99 от 16.09.2019 | 307 |  |  |  |  | #DIV/0!
30.2.58 | Замена прокладки тройника сопел горелки проточного водонагревателя | Приказ №99 от 16.09.2019 | 144 |  |  |  |  | #DIV/0!
30.2.59 | Развальцовка газопровода (подводящего к крану коллектора), ПГ | Приказ №99 от 16.09.2019 | 178 |  |  |  |  | #DIV/0!
30.2.60 | Замена (ремонт) блок-крана проточного водонагревателя, 1 блок-кран | Приказ №99 от 16.09.2019 | 401 |  |  |  |  | #DIV/0!
30.2.61 | Замена (ремонт) газовой части блок-крана проточного водонагревателя | Приказ №99 от 16.09.2019 | 177 |  |  |  |  | #DIV/0!
30.2.62 | Замена прокладок радиатора проточного водонагревателя | [6 empty] | #DIV/0!
30.2.62.1 | Перекрыть кран на опуске перед прибором | Приказ №99 от 16.09.2019 | 6 |  |  |  |  | #DIV/0!
30.2.62.2 | Закрыть вентиль на водопроводе | Приказ №99 от 16.09.2019 | 11 |  |  |  |  | #DIV/0!
30.2.62.3 | Снять переднюю крышку водонагревателя | Приказ №99 от 16.09.2019 | 13 |  |  |  |  | #DIV/0!
30.2.62.4 | Отсоединить подводящие трубки | Приказ №99 от 16.09.2019 | 33 |  |  |  |  | #DIV/0!
30.2.62.5 | Снять дефектные прокладки | Приказ №99 от 16.09.2019 | 6 |  |  |  |  | #DIV/0!
30.2.62.6 | Установить новые прокладки, присоединить подводящие трубки | Приказ №99 от 16.09.2019 | 45 |  |  |  |  | #DIV/0!
30.2.62.7 | Поставить переднюю крышку | Приказ №99 от 16.09.2019 | 14 |  |  |  |  | #DIV/0!
30.2.62.8 | Произвести пуск газа | Приказ №99 от 16.09.2019 | 17 |  |  |  |  | #DIV/0!
30.2.62.9 | Отрегулировать работу прибора | Приказ №99 от 16.09.2019 | 14 |  |  |  |  | #DIV/0!
30.2.62.10 | Провести инструктаж абонента и сделать запись в абонентской книге | Приказ №99 от 16.09.2019 | 12 |  |  |  |  | #DIV/0!
| всего: | Приказ №99 от 16.09.2019 | 171 |  |  |  |  | #DIV/0!
30.2.63 | Прочистка сопла запальника УГОП-16 | [6 empty] | #DIV/0!
30.2.63.1 | Перекрыть кран на опуске перед прибором | Приказ №99 от 16.09.2019 | 6 |  |  |  |  | #DIV/0!
30.2.63.2 | Отсоединить запальник. | Приказ №99 от 16.09.2019 | 23 |  |  |  |  | #DIV/0!
30.2.63.3 | Прочистить сопло запальника | Приказ №99 от 16.09.2019 | 39 |  |  |  |  | #DIV/0!
30.2.63.4 | Присоединить запальник | Приказ №99 от 16.09.2019 | 30 |  |  |  |  | #DIV/0!
30.2.63.5 | Проверить тягу, отрегулировать горение газа | Приказ №99 от 16.09.2019 | 20 |  |  |  |  | #DIV/0!
30.2.63.6 | Проверить плотность соединений | Приказ №99 от 16.09.2019 | 16 |  |  |  |  | #DIV/0!
30.2.63.7 | Провести инструктаж абонента и сделать запись в абонентской книге | Приказ №99 от 16.09.2019 | 12 |  |  |  |  | #DIV/0!
| всего: | Приказ №99 от 16.09.2019 | 146 |  |  |  |  | #DIV/0!
30.2.64 | Прочистка контактов электромагнитного клапана ёмкостного водонагревателя (АГВ) | [6 empty] | #DIV/0!
30.2.64.1 | Перекрыть кран основной горелки и кран на опуске перед прибором | Приказ №99 от 16.09.2019 | 13 |  |  |  |  | #DIV/0!
30.2.64.2 | Открыть дверцу топки для вентиляции | Приказ №99 от 16.09.2019 | 3 |  |  |  |  | #DIV/0!
30.2.64.3 | Отсоединить термопару и разобрать электромагнитный клапан | Приказ №99 от 16.09.2019 | 44 |  |  |  |  | #DIV/0!
30.2.64.4 | Прочистить контакты электромагнитного клапана | Приказ №99 от 16.09.2019 | 20 |  |  |  |  | #DIV/0!
30.2.64.5 | Собрать электромагнитный клапан, присоединить термопару | Приказ №99 от 16.09.2019 | 49 |  |  |  |  | #DIV/0!
30.2.64.6 | Проверить тягу в дымоходе и топке АГВ | Приказ №99 от 16.09.2019 | 14 |  |  |  |  | #DIV/0!
30.2.64.7 | Открыть кран на опуске | Приказ №99 от 16.09.2019 | 10 |  |  |  |  | #DIV/0!
30.2.64.8 | Зажечь и проверить горения горелок | Приказ №99 от 16.09.2019 | 12 |  |  |  |  | #DIV/0!
30.2.64.9 | Проверить плотность резьбовых соединений | Приказ №99 от 16.09.2019 | 16 |  |  |  |  | #DIV/0!
30.2.64.10 | Провести инструктаж абонента и сделать запись в абонентской книге | Приказ №99 от 16.09.2019 | 12 |  |  |  |  | #DIV/0!
| всего: | Приказ №99 от 16.09.2019 | 193 |  |  |  |  | #DIV/0!
30.2.65 | Установка циркуляционного насоса в системе отопления | [6 empty] | #DIV/0!
30.2.65.1 | Слив воды из системы отопления | Приказ №99 от 16.09.2019 | 71 |  |  |  |  | #DIV/0!
30.2.65.2 | Демонтаж участка трубопровода для установки насоса (газовая резка трубы диаметром 50 мм, 2 сечения) | Приказ №99 от 16.09.2019 | 73 |  |  |  |  | #DIV/0!
30.2.65.3 | Газовая сварка стыков труб диаметром 50 мм (2 стыка) | Приказ №99 от 16.09.2019 | 190 |  |  |  |  | #DIV/0!
30.2.65.4 | Установка 2-х кранов диаметром 25 мм с подмоткой льноволокна | Приказ №99 от 16.09.2019 | 53 |  |  |  |  | #DIV/0!
30.2.65.5 | Установка крана диаметром 50 мм с подмоткой льноволокна | Приказ №99 от 16.09.2019 | 31 |  |  |  |  | #DIV/0!
30.2.65.6 | Установка сгона диаметром 50 мм с подмоткой льноволокна | Приказ №99 от 16.09.2019 | 33 |  |  |  |  | #DIV/0!
30.2.65.7 | Установка муфты диаметром 50 мм с подмоткой льноволокна | Приказ №99 от 16.09.2019 | 31 |  |  |  |  | #DIV/0!
30.2.65.8 | Установление контргайки диаметром 50 мм с подмоткой льноволокна | Приказ №99 от 16.09.2019 | 33 |  |  |  |  | #DIV/0!
30.2.65.9 | Установка фильтра диаметром 25 мм с подмоткой льноволокна | Приказ №99 от 16.09.2019 | 33 |  |  |  |  | #DIV/0!
30.2.65.10 | Установка циркуляционного насоса на резиновых прокладках | Приказ №99 от 16.09.2019 | 38 |  |  |  |  | #DIV/0!
30.2.65.11 | Заполнение системы отопления водой | Приказ №99 от 16.09.2019 | 109 |  |  |  |  | #DIV/0!
| всего: | Приказ №99 от 16.09.2019 | 695 |  |  |  |  | #DIV/0!
30.2.66 | Монтаж заземления надземного газопровода | [6 empty] | #DIV/0!
30.2.66.1 | Приварка прута к стойке (опоре) сверху и снизу | Приказ №99 от 16.09.2019 | 70 |  |  |  |  | #DIV/0!
30.2.66.2 | Сварка треугольника из арматуры | Приказ №99 от 16.09.2019 | 37 |  |  |  |  | #DIV/0!
30.2.66.3 | Копание ямы глубиной 40 см вручную | Приказ №99 от 16.09.2019 | 90 |  |  |  |  | #DIV/0!
30.2.66.4 | Вложение треугольника в землю | Приказ №99 от 16.09.2019 | 53 |  |  |  |  | #DIV/0!
30.2.66.5 | Забивание штырей в землю на глубину 1, 5 м | Приказ №99 от 16.09.2019 | 53 |  |  |  |  | #DIV/0!
30.2.66.6 | Закапывание ямы | Приказ №99 от 16.09.2019 | 53 |  |  |  |  | #DIV/0!
| всего: | Приказ №99 от 16.09.2019 | 356 |  |  |  |  | #DIV/0!
30.2.67 | Установка токоизолирующего фланца | [6 empty] | #DIV/0!
30.2.67.1 | Получение материалов | Приказ №99 от 16.09.2019 | 125 |  |  |  |  | #DIV/0!
30.2.67.2 | Закрытие газового крана на вводе | Приказ №99 от 16.09.2019 | 13 |  |  |  |  | #DIV/0!
30.2.67.3 | Распаковка сгона путём обжига | Приказ №99 от 16.09.2019 | 32 |  |  |  |  | #DIV/0!
30.2.67.4 | Резка газопровода в размер фланца | Приказ №99 от 16.09.2019 | 83 |  |  |  |  | #DIV/0!
30.2.67.5 | Приварка резьбы | Приказ №99 от 16.09.2019 | 48 |  |  |  |  | #DIV/0!
30.2.67.6 | Установка токоизолирующего фланца | Приказ №99 от 16.09.2019 | 113 |  |  |  |  | #DIV/0!
30.2.67.7 | Продувка газопровода, проверка на герметичность и подключение | Приказ №99 от 16.09.2019 | 72 |  |  |  |  | #DIV/0!
| всего: | Приказ №99 от 16.09.2019 | 486 |  |  |  |  | #DIV/0!
30.2.68 | Прочистка горелки духового шкафа газовой плиты | [6 empty] | #DIV/0!
30.2.68.1 | Снятие горелки духового шкафа газовой плиты | Приказ №99 от 16.09.2019 | 59 |  |  |  |  | #DIV/0!
30.2.68.2 | Прочистки горелки духового шкафа | Приказ №99 от 16.09.2019 | 66 |  |  |  |  | #DIV/0!
30.2.68.3 | Установка горелки духового шкафа | Приказ №99 от 16.09.2019 | 28 |  |  |  |  | #DIV/0!
30.2.68.4 | Запись в паспорте | Приказ №99 от 16.09.2019 | 14 |  |  |  |  | #DIV/0!
| всего: | Приказ №99 от 16.09.2019 | 167 |  |  |  |  | #DIV/0!
30.2.69 | Прочистка сеточки газового ротационного счётчика | [6 empty] | #DIV/0!
30.2.69.1 | Перекрыть кран на опуске, отсоединить пломбу | Приказ №99 от 16.09.2019 | 30 |  |  |  |  | #DIV/0!
30.2.69.2 | Открутить болты на креплении, снять счётчик | Приказ №99 от 16.09.2019 | 61 |  |  |  |  | #DIV/0!
30.2.69.3 | Снять, прочистить сеточку и установить ее на место | Приказ №99 от 16.09.2019 | 42 |  |  |  |  | #DIV/0!
30.2.69.4 | Установить и закрепить счётчик, произвести пуск газа | Приказ №99 от 16.09.2019 | 77 |  |  |  |  | #DIV/0!
30.2.69.5 | Проверить плотность газопровода обмыливанием или прибором, при необходимости устранить утечки газа | Приказ №99 от 16.09.2019 | 72 |  |  |  |  | #DIV/0!
30.2.69.6 | Установить пломбу, провести инструктаж абонента, оформить необходимую документацию | Приказ №99 от 16.09.2019 | 44 |  |  |  |  | #DIV/0!
| всего: | Приказ №99 от 16.09.2019 | 326 |  |  |  |  | #DIV/0!
30.2.70 | Прочистка газового фильтра | [6 empty] | #DIV/0!
30.2.70.1 | Перекрыть кран на опуске | Приказ №99 от 16.09.2019 | 6 |  |  |  |  | #DIV/0!
30.2.70.2 | Открутить пробку | Приказ №99 от 16.09.2019 | 7 |  |  |  |  | #DIV/0!
30.2.70.3 | Снять и прочистить сеточку фильтра | Приказ №99 от 16.09.2019 | 10 |  |  |  |  | #DIV/0!
30.2.70.4 | Установить сеточку фильтра | Приказ №99 от 16.09.2019 | 6 |  |  |  |  | #DIV/0!
30.2.70.5 | Установить пробку фильтра | Приказ №99 от 16.09.2019 | 7 |  |  |  |  | #DIV/0!
30.2.70.6 | Проверить герметичность, продуть газопровод | Приказ №99 от 16.09.2019 | 6 |  |  |  |  | #DIV/0!
30.2.70.7 | Проверка и регулировка автоматики плиты | Приказ №99 от 16.09.2019 | 57 |  |  |  |  | #DIV/0!
30.2.70.8 | Сделать запись в паспорте | Приказ №99 от 16.09.2019 | 14 |  |  |  |  | #DIV/0!
| всего: | Приказ №99 от 16.09.2019 | 113 |  |  |  |  | #DIV/0!
30.3 | Установка газового счётчика | [6 empty] | #DIV/0!
30.3.1 | Разметка места установки креплений (для газового счётчика), установка креплений, 1 место | Приказ №99 от 16.09.2019 | 47 |  |  |  |  | #DIV/0!
30.3.2 | Резка труб без скоса кромок (вырезка участка газопровода для подключения счётчика), 1 перерез | [6 empty] | #DIV/0!
30.3.2.1 | диаметром 12-18 мм | Приказ №99 от 16.09.2019 | 26 |  |  |  |  | #DIV/0!
30.3.2.2 | диаметром 20-36 мм | Приказ №99 от 16.09.2019 | 33 |  |  |  |  | #DIV/0!
30.3.2.3 | диаметром 38-65 мм | Приказ №99 от 16.09.2019 | 40 |  |  |  |  | #DIV/0!
30.3.2.4 | диаметром 68-76 мм | Приказ №99 от 16.09.2019 | 46 |  |  |  |  | #DIV/0!
30.3.2.5 | диаметром 77-102 мм | Приказ №99 от 16.09.2019 | 31 |  |  |  |  | #DIV/0!
30.3.3 | Демонтаж трубопроводов (газопроводов) без сохранения материалов, (1 м трубы) | [6 empty] | #DIV/0!
30.3.4 | Резка труб с помощью автогенного аппарата. Снятие креплений. Снятие труб. | [6 empty] | #DIV/0!
30.3.4.1 | диаметром до 32 мм | Приказ №99 от 16.09.2019 | 11 |  |  |  |  | #DIV/0!
30.3.4.2 | диаметром 33-57 мм | Приказ №99 от 16.09.2019 | 21 |  |  |  |  | #DIV/0!
30.3.4.3 | диаметром 58-76 мм | Приказ №99 от 16.09.2019 | 24 |  |  |  |  | #DIV/0!
30.3.5 | На освобождение труб в местах прохода через стены, перегородки и перекрытия добавлять для труб: | [6 empty] | #DIV/0!
30.3.5.1 | диаметром до 32 мм | Приказ №99 от 16.09.2019 | 10 |  |  |  |  | #DIV/0!
30.3.5.2 | диаметром 33-57 мм | Приказ №99 от 16.09.2019 | 20 |  |  |  |  | #DIV/0!
30.3.5.3 | диаметром 58-76 мм | Приказ №99 от 16.09.2019 | 23 |  |  |  |  | #DIV/0!
30.3.6 | Изготовление отвода из стальных труб, 1 отвод | [6 empty] | #DIV/0!
30.3.6.1 | Резка труб | [6 empty] | #DIV/0!
30.3.6.1.1 | - диаметром до 20 мм | Приказ №99 от 16.09.2019 | 7 |  |  |  |  | #DIV/0!
30.3.6.1.2 | - диаметром 21-25 мм | Приказ №99 от 16.09.2019 | 7 |  |  |  |  | #DIV/0!
30.3.6.1.3 | - диаметром 26-32 мм | Приказ №99 от 16.09.2019 | 9 |  |  |  |  | #DIV/0!
30.3.6.1.4 | - диаметром 33-40 мм | Приказ №99 от 16.09.2019 | 12 |  |  |  |  | #DIV/0!
30.3.6.1.5 | - диаметром 41-50 мм | Приказ №99 от 16.09.2019 | 15 |  |  |  |  | #DIV/0!
| При выполнении этих работ непосредственно на строительной площадке нормы времени и тарифы умножать на коэффициент 1,25 (ВЧ-1) | [6 empty] | #DIV/0!
30.3.7 | Установка счётчика газового (1 счётчик), производительностью: | [6 empty] | #DIV/0!
30.3.7.1 | до 60 м3/ч | Приказ №99 от 16.09.2019 | 243 |  |  |  |  | #DIV/0!
30.3.7.2 | до 100 м3/ч (применяется только для промышленных счётчиков | Приказ №99 от 16.09.2019 | 331 |  |  |  |  | #DIV/0!
30.3.8 | Отключение газоснабжения, 1 ввод | [6 empty] | #DIV/0!
30.3.8.1 | без установки заглушки | [6 empty] | #DIV/0!
30.3.8.1.1 | - без приставной лестницы | Приказ №99 от 16.09.2019 | 110 |  |  |  |  | #DIV/0!
30.3.8.1.2 | - с приставной лестницей | Приказ №99 от 16.09.2019 | 207 |  |  |  |  | #DIV/0!
30.3.8.2 | с установкой заглушки | [6 empty] | #DIV/0!
30.3.8.2.1 | - без приставной лестницы | Приказ №99 от 16.09.2019 | 178 |  |  |  |  | #DIV/0!
30.3.8.2.2 | - с приставной лестницей | Приказ №99 от 16.09.2019 | 335 |  |  |  |  | #DIV/0!
30.3.9 | Прокладка стальных трубопроводов (с установкой и заделкой кронштейнов ), 1 м | [6 empty] | #DIV/0!
30.3.9.1 | - в готовые отверстия (стояки и подводы), при: | [6 empty] | #DIV/0!
30.3.9.1.1 | диаметре до 25 мм | Приказ №99 от 16.09.2019 | 88 |  |  |  |  | #DIV/0!
30.3.9.1.2 | диаметре 26-40 мм | Приказ №99 от 16.09.2019 | 102 |  |  |  |  | #DIV/0!
30.3.9.1.3 | диаметре 41-50 мм | Приказ №99 от 16.09.2019 | 117 |  |  |  |  | #DIV/0!
30.3.9.1.4 | диаметре 51-70 мм | Приказ №99 от 16.09.2019 | 135 |  |  |  |  | #DIV/0!
30.3.9.2 | - в готовые отверстия (магистрали), при | [6 empty] | #DIV/0!
30.3.9.2.1 | диаметре до 25 мм | Приказ №99 от 16.09.2019 | 69 |  |  |  |  | #DIV/0!
30.3.9.2.2 | диаметре 26-40 мм | Приказ №99 от 16.09.2019 | 80 |  |  |  |  | #DIV/0!
30.3.9.2.3 | диаметре 41-50 мм | Приказ №99 от 16.09.2019 | 91 |  |  |  |  | #DIV/0!
30.3.9.2.4 | диаметре 51-70 мм | Приказ №99 от 16.09.2019 | 110 |  |  |  |  | #DIV/0!
30.3.9.3 | - со сверлением отверстий в стенах из керамзитобетона, кирпича и др., при: | [6 empty] | #DIV/0!
30.3.9.3.1 | диаметре до 25 мм | Приказ №99 от 16.09.2019 | 93 |  |  |  |  | #DIV/0!
30.3.9.3.2 | диаметре 26-40 мм | Приказ №99 от 16.09.2019 | 108 |  |  |  |  | #DIV/0!
30.3.9.3.3 | диаметре 41-50 мм | Приказ №99 от 16.09.2019 | 119 |  |  |  |  | #DIV/0!
30.3.9.3.4 | диаметре 51-70 мм | Приказ №99 от 16.09.2019 | 134 |  |  |  |  | #DIV/0!
30.3.10 | Пуск газа в газопровод коммунально-бытового объекта (1 объект), на 1 прибор | [6 empty] | #DIV/0!
30.3.10.1 | Проверить соответствие системы газоснабжения проектной документации и техническим условиям | Приказ №99 от 16.09.2019 | 21 |  |  |  |  | #DIV/0!
30.3.10.2 | Закрыть кран перед каждым газовым прибором, открыть задвижку (кран) на вводе | Приказ №99 от 16.09.2019 | 10 |  |  |  |  | #DIV/0!
30.3.10.3 | Подключения устройства к одному из газовых приборов для создания избыточного давления | Приказ №99 от 16.09.2019 | 12 |  |  |  |  | #DIV/0!
30.3.10.4 | Проверить работу установленного манометра | Приказ №99 от 16.09.2019 | 6 |  |  |  |  | #DIV/0!
30.3.10.5 | Открыть кран горелки, к которому присоединены мановакуометр и ёмкость | Приказ №99 от 16.09.2019 | 5 |  |  |  |  | #DIV/0!
30.3.10.6 | Испытать газопровод на плотность, устранить неплотности в газопроводе, кранах | Приказ №99 от 16.09.2019 | 35 |  |  |  |  | #DIV/0!
30.3.10.7 | Произвести пуск газа в газопровод, для чего к одному из приборов присоединить резиновый шланг | Приказ №99 от 16.09.2019 | 30 |  |  |  |  | #DIV/0!
30.3.10.8 | Удалить воздух из газопровода через открытое окно (форточку) наружу | Приказ №99 от 16.09.2019 | 24 |  |  |  |  | #DIV/0!
30.3.10.9 | Проверить через гидрозатвор (ведро, наполненное водой) степень чистоты поступающего газа | Приказ №99 от 16.09.2019 | 67 |  |  |  |  | #DIV/0!
30.3.10.10 | Отключить шланг, установить горелку на место | Приказ №99 от 16.09.2019 | 55 |  |  |  |  | #DIV/0!
30.3.10.11 | Проверить горения всех горелок плит, отрегулировать пламени горелок на всех газовых приборах | Приказ №99 от 16.09.2019 | 28 |  |  |  |  | #DIV/0!
30.3.10.12 | Провести инструктаж обслуживающего персонала и сделать запись в журнале | Приказ №99 от 16.09.2019 | 34 |  |  |  |  | #DIV/0!
| Всего: | Приказ №99 от 16.09.2019 | 327 |  |  |  |  | #DIV/0!
| Примечание. На каждый последующий газовый прибор добавлять к норме времени и тарифу | Приказ №99 от 16.09.2019 | 104 |  |  |  |  | #DIV/0!
30.3.11 | Пуск газа в газовое оборудование жилого дома (1 стояк), при количестве приборов: | [6 empty] | #DIV/0!
30.3.11.1 | - до 5 приборов на 1 стояк; | Приказ №99 от 16.09.2019 | 436 |  |  |  |  | #DIV/0!
30.3.11.2 | - от 6 до 10 приборов на 1 стояк; | Приказ №99 от 16.09.2019 | 748 |  |  |  |  | #REF!
30.3.11.3 | - от 11 до 15 приборов на 1 стояк; | Приказ №99 от 16.09.2019 | 1059 |  |  |  |  | #REF!
30.3.11.4 | - более 15 приборов на 1 стояк; | Приказ №99 от 16.09.2019 | 1371 |  |  |  |  | #REF!
| Примечание. При наличии коллекторов в разводке газопровода на лестничных клетках или коридорах, для их контрольной опрессовки добавлять к нормам времени и тарифу | Приказ №99 от 16.09.2019 | 229 |  |  |  |  | #REF!
30.3.12 | Вызов (выезд) исполнителя работ, в расчете на 1 исполнителя | Приказ №106 от 12.08.2021 | 230 |  |  |  |  | #REF!
30.3.13 | Установка газового счётчика на гибкой нержавеющей трубе (1 врезка) | Приказ №99 от 16.09.2019 | 340 |  |  |  |  | #REF!
30.3.14 | Врезка газопровода (кранов) в стояк при установке БСГ в многоэтажном доме (1 врезка) | [6 empty] | #REF!
30.3.14.1 | Перекрытие газового крана на стояк жилого дома (работа с лестницы) | Приказ №99 от 16.09.2019 | 78 |  |  |  |  | #DIV/0!
30.3.14.2 | Отрезка существующего газопровода в квартире | Приказ №99 от 16.09.2019 | 31 |  |  |  |  | #DIV/0!
30.3.14.3 | Заглушка места отрезки при помощи сварки | Приказ №99 от 16.09.2019 | 63 |  |  |  |  | #DIV/0!
30.3.14.4 | Разметка и вырезка отверстия в существующем газопроводе (стояке) под врезку | Приказ №99 от 16.09.2019 | 47 |  |  |  |  | #DIV/0!
30.3.14.5 | Приварка резьбового соединения для установки газового крана перед БСГ в существующий газопровод (стояк в квартире) | Приказ №99 от 16.09.2019 | 82 |  |  |  |  | #DIV/0!
30.3.14.6 | Открытие газового крана на стояке жилого дома (работа с лестницы) и пуск газа в стояк | Приказ №99 от 16.09.2019 | 153 |  |  |  |  | #DIV/0!
| Всего | Приказ №99 от 16.09.2019 | 454 |  |  |  |  | #DIV/0!
30.4 | Строительство надземных газопроводов высокого, среднего и низкого давления | [6 empty] | #DIV/0!
30.4.1 | Разметка мест прокладки трубопроводов (надземного газопровода), ознакомление с рабочими чертежами на 100 м трубопровода. | Приказ №99 от 16.09.2019 | 557 |  |  |  |  | #DIV/0!
30.4.2 | Разработка грунта в ямах под опоры для надземного газопровода, при разрыхлении почвы вручную. Глубина разрабатываемой ямы от 0,4 м до 0,7 м, на 1 яму | [6 empty] | #DIV/0!
30.4.2.1 | - I гр. грунта | Приказ №99 от 16.09.2019 | 86 |  |  |  |  | #DIV/0!
30.4.2.2 | - II гр. грунта | Приказ №99 от 16.09.2019 | 136 |  |  |  |  | #DIV/0!
30.4.2.3 | - III гр. грунта | Приказ №99 от 16.09.2019 | 199 |  |  |  |  | #DIV/0!
30.4.2.4 | - IV гр. грунта | Приказ №99 от 16.09.2019 | 335 |  |  |  |  | #DIV/0!
30.4.3 | Установка неподвижных опор под трубопроводы (надземный газопровод) из труб в готовые ямы, на 1 опору | [6 empty] | #DIV/0!
30.4.3.1 | - диаметр до 50 мм | Приказ №99 от 16.09.2019 | 247 |  |  |  |  | #DIV/0!
30.4.3.2 | - диаметр от 50 мм до 100 мм | Приказ №99 от 16.09.2019 | 316 |  |  |  |  | #DIV/0!
30.4.3.3 | - диаметр от 100 мм до 200 мм | Приказ №99 от 16.09.2019 | 617 |  |  |  |  | #DIV/0!
30.4.3.4 | Примечание 3. При установлении опор из других металлических конструкций, на 100 кг конструкции | Приказ №99 от 16.09.2019 | 1002 |  |  |  |  | #DIV/0!
30.4.4 | Газовая сварка (стыковое соединение со скосом кромок одностороннее), 1 стык | [6 empty] | #DIV/0!
30.4.4.1 | - вертикальное поворотное | [6 empty] | #DIV/0!
30.4.4.1.1 | - диаметр 14 мм( толщина стенки 4 мм) | Приказ №99 от 16.09.2019 | 50 |  |  |  |  | #DIV/0!
30.4.4.1.2 | - диаметр 25-28 мм( толщина стенки 4 мм) | Приказ №99 от 16.09.2019 | 68 |  |  |  |  | #DIV/0!
30.4.4.1.3 | - диаметр 30-32 мм( толщина стенки 4 мм) | Приказ №99 от 16.09.2019 | 75 |  |  |  |  | #DIV/0!
30.4.4.1.4 | - диаметр 34-36 мм( толщина стенки 4 мм) | Приказ №99 от 16.09.2019 | 81 |  |  |  |  | #DIV/0!
30.4.4.1.5 | - диаметр 38-42 мм( толщина стенки 4 мм) | Приказ №99 от 16.09.2019 | 87 |  |  |  |  | #DIV/0!
30.4.4.1.6 | - диаметр 48-50 мм( толщина стенки 4 мм) | Приказ №99 от 16.09.2019 | 100 |  |  |  |  | #DIV/0!
30.4.4.1.7 | - диаметр 51-57 мм( толщина стенки 4 мм) | Приказ №99 от 16.09.2019 | 112 |  |  |  |  | #DIV/0!
30.4.4.1.8 | - диаметр 60-65 мм( толщина стенки 4 мм) | Приказ №99 от 16.09.2019 | 131 |  |  |  |  | #DIV/0!
30.4.4.1.9 | - диаметр 68-76 мм ( толщина стенки 4 мм) | Приказ №99 от 16.09.2019 | 149 |  |  |  |  | #DIV/0!
30.4.4.1.10 | - диаметр 80-89 мм( толщина стенки 4 мм) | Приказ №99 от 16.09.2019 | 120 |  |  |  |  | #DIV/0!
30.4.4.1.11 | - диаметр 90-102 мм( толщина стенки 4 мм) | Приказ №99 от 16.09.2019 | 137 |  |  |  |  | #DIV/0!
30.4.4.1.12 | - диаметр 108-114 мм( толщина стенки 4 мм) | Приказ №99 от 16.09.2019 | 166 |  |  |  |  | #DIV/0!
30.4.4.1.13 | - диаметр 121-133 мм( толщина стенки 4 мм) | Приказ №99 от 16.09.2019 | 195 |  |  |  |  | #DIV/0!
30.4.4.1.14 | - диаметр 140-150 мм( толщина стенки 7 мм) | Приказ №99 от 16.09.2019 | 286 |  |  |  |  | #DIV/0!
30.4.4.2 | вертикальное неповоротное | [6 empty] | #DIV/0!
30.4.4.2.1 | - диаметр 14 мм( толщина стенки 4 мм) | Приказ №99 от 16.09.2019 | 56 |  |  |  |  | #DIV/0!
30.4.4.2.2 | - диаметр от 25 до 28 мм( толщина стенки 4 мм) | Приказ №99 от 16.09.2019 | 81 |  |  |  |  | #DIV/0!
30.4.4.2.3 | - диаметр от 30 до 32 мм( толщина стенки 4 мм) | Приказ №99 от 16.09.2019 | 87 |  |  |  |  | #DIV/0!
30.4.4.2.4 | - диаметр от 34 до 36 мм( толщина стенки 4 мм) | Приказ №99 от 16.09.2019 | 93 |  |  |  |  | #DIV/0!
30.4.4.2.5 | - диаметр от 38 до 42 мм( толщина стенки 4 мм) | Приказ №99 от 16.09.2019 | 100 |  |  |  |  | #DIV/0!
30.4.4.2.6 | - диаметр от 48 до 50 мм( толщина стенки 4 мм) | Приказ №99 от 16.09.2019 | 112 |  |  |  |  | #DIV/0!
30.4.4.2.7 | - диаметр от 51 до 57 мм( толщина стенки 4 мм) | Приказ №99 от 16.09.2019 | 131 |  |  |  |  | #DIV/0!
30.4.4.2.8 | - диаметр от 60 до 65 мм( толщина стенки 4 мм) | Приказ №99 от 16.09.2019 | 149 |  |  |  |  | #DIV/0!
30.4.4.2.9 | - диаметр от 68 до 76 мм( толщина стенки 4 мм) | Приказ №99 от 16.09.2019 | 174 |  |  |  |  | #DIV/0!
30.4.4.2.10 | - диаметр от 80 до 89 мм( толщина стенки 4 мм) | Приказ №99 от 16.09.2019 | 137 |  |  |  |  | #DIV/0!
30.4.4.2.11 | - диаметр от 90 до 102 мм( толщина стенки 4 мм) | Приказ №99 от 16.09.2019 | 158 |  |  |  |  | #DIV/0!
30.4.4.2.12 | - диаметр от 108 до 114 мм( толщина стенки 4 мм) | Приказ №99 от 16.09.2019 | 191 |  |  |  |  | #DIV/0!
30.4.4.2.13 | - диаметр от 121 до 133 мм( толщина стенки 4 мм) | Приказ №99 от 16.09.2019 | 224 |  |  |  |  | #DIV/0!
30.4.4.2.14 | - диаметр от 140 до 150 мм (толщина стенки 7 мм) | Приказ №99 от 16.09.2019 | 328 |  |  |  |  | #DIV/0!
30.4.4.3 | горизонтальное неповоротное | [6 empty] | #DIV/0!
30.4.4.3.1 | - диаметр 14 мм( толщина стенки 4 мм) | Приказ №99 от 16.09.2019 | 68 |  |  |  |  | #DIV/0!
30.4.4.3.2 | - диаметр от 25 до 28 мм( толщина стенки 4 мм) | Приказ №99 от 16.09.2019 | 93 |  |  |  |  | #DIV/0!
30.4.4.3.3 | - диаметр от 30 до 32 мм( толщина стенки 4 мм) | Приказ №99 от 16.09.2019 | 106 |  |  |  |  | #DIV/0!
30.4.4.3.4 | - диаметр от 34 до 36 мм( толщина стенки 4 мм) | Приказ №99 от 16.09.2019 | 112 |  |  |  |  | #DIV/0!
30.4.4.3.5 | - диаметр от 38 до 42 мм( толщина стенки 4 мм) | Приказ №99 от 16.09.2019 | 124 |  |  |  |  | #DIV/0!
30.4.4.3.6 | - диаметр от 48 до 50 мм( толщина стенки 4 мм) | Приказ №99 от 16.09.2019 | 137 |  |  |  |  | #DIV/0!
30.4.4.3.7 | - диаметр от 51 до 57 мм( толщина стенки 4 мм) | Приказ №99 от 16.09.2019 | 156 |  |  |  |  | #DIV/0!
30.4.4.3.8 | - диаметр от 60 до 65 мм( толщина стенки 4 мм) | Приказ №99 от 16.09.2019 | 180 |  |  |  |  | #DIV/0!
30.4.4.3.9 | - диаметр от 68 до 76 мм( толщина стенки 4 мм) | Приказ №99 от 16.09.2019 | 212 |  |  |  |  | #DIV/0!
30.4.4.3.10 | - диаметр от 80 до 89 мм( толщина стенки 4 мм) | Приказ №99 от 16.09.2019 | 170 |  |  |  |  | #DIV/0!
30.4.4.3.11 | - диаметр от 90 до 102 мм( толщина стенки 4 мм) | Приказ №99 от 16.09.2019 | 191 |  |  |  |  | #DIV/0!
30.4.4.3.12 | - диаметр от 108 до 114 мм( толщина стенки 4 мм) | Приказ №99 от 16.09.2019 | 232 |  |  |  |  | #DIV/0!
30.4.4.3.13 | - диаметр от 121 до 133 мм( толщина стенки 4 мм) | Приказ №99 от 16.09.2019 | 274 |  |  |  |  | #DIV/0!
30.4.4.3.14 | - диаметр от 140 до 150 мм( толщина стенки 7 мм) | Приказ №99 от 16.09.2019 | 402 |  |  |  |  | #DIV/0!
30.4.5 | Резка труб со скосом кромок, 1 перерез | [6 empty] | #DIV/0!
30.4.5.1 | резка поворотной трубы | [6 empty] | #DIV/0!
30.4.5.1.1 | - диаметр от 12 до 18 мм ( толщина стенки 4 мм) | Приказ №99 от 16.09.2019 | 23 |  |  |  |  | #DIV/0!
30.4.5.1.2 | - диаметр от 20 до 36 мм (толщина стенки 8 мм) | Приказ №99 от 16.09.2019 | 29 |  |  |  |  | #DIV/0!
30.4.5.1.3 | - диаметр от 38 до 65 мм ( толщина стенки 14 мм) | Приказ №99 от 16.09.2019 | 35 |  |  |  |  | #DIV/0!
30.4.5.1.4 | - диаметр от 68 до 76 мм ( толщина стенки 12 мм) | Приказ №99 от 16.09.2019 | 41 |  |  |  |  | #DIV/0!
30.4.5.1.5 | - диаметр от 76 до 102 мм (толщина стенки 12 мм) | Приказ №99 от 16.09.2019 | 27 |  |  |  |  | #DIV/0!
30.4.5.1.6 | - диаметр от 108 до 114 мм (толщина стенки 12 мм) | Приказ №99 от 16.09.2019 | 31 |  |  |  |  | #DIV/0!
30.4.5.1.7 | - диаметр от 121 до 170 мм ( толщина стенки 12 мм) | Приказ №99 от 16.09.2019 | 35 |  |  |  |  | #DIV/0!
30.4.5.1.8 | - диаметр от 180 до 194 мм ( толщина стенки 12 мм) | Приказ №99 от 16.09.2019 | 39 |  |  |  |  | #DIV/0!
30.4.5.1.9 | - диаметр от 203 до 219 мм (толщина стенки 12мм) | Приказ №99 от 16.09.2019 | 43 |  |  |  |  | #DIV/0!
30.4.5.2 | резка неповоротной трубы | [6 empty] | #DIV/0!
30.4.5.2.1 | - диаметр от 12 до 18 мм ( толщина стенки 4 мм) | Приказ №99 от 16.09.2019 | 29 |  |  |  |  | #DIV/0!
30.4.5.2.2 | - диаметр от 20 до 36 мм (толщина стенки 8 мм) | Приказ №99 от 16.09.2019 | 35 |  |  |  |  | #DIV/0!
30.4.5.2.3 | - диаметр от 38 до 65 мм ( толщина стенки 14 мм) | Приказ №99 от 16.09.2019 | 41 |  |  |  |  | #DIV/0!
30.4.5.2.4 | - диаметр от 68 до 76 мм ( толщина стенки 12 мм) | Приказ №99 от 16.09.2019 | 47 |  |  |  |  | #DIV/0!
30.4.5.2.5 | - диаметр от 76 до 102 мм(толщина стенки 12 мм) | Приказ №99 от 16.09.2019 | 31 |  |  |  |  | #DIV/0!
30.4.5.2.6 | - диаметр от 108 до 114 мм (толщина стенки 12 мм) | Приказ №99 от 16.09.2019 | 35 |  |  |  |  | #DIV/0!
30.4.5.2.7 | - диаметр от 121 до 170 мм ( толщина стенки 12 мм) | Приказ №99 от 16.09.2019 | 39 |  |  |  |  | #DIV/0!
30.4.5.2.8 | - диаметр от 180 до 194 мм ( толщина стенки 12 мм) | Приказ №99 от 16.09.2019 | 47 |  |  |  |  | #DIV/0!
30.4.5.2.9 | - диаметр от 203 до 219 мм (толщина стенки 12мм) | Приказ №99 от 16.09.2019 | 51 |  |  |  |  | #DIV/0!
| Примечание: при резке труб пропан-бутановой смесью к тарифам необходимо применять коэффициент 1,1 (ПР-1) | [6 empty] | #DIV/0!
30.4.6 | Установка компенсатора (П-образного), 1 шт. | [6 empty] | #DIV/0!
30.4.6.1 | - в разобранном виде: | [6 empty] | #DIV/0!
30.4.6.1.1 | - диаметром до 100 мм | Приказ №99 от 16.09.2019 | 809 |  |  |  |  | #DIV/0!
30.4.6.1.2 | - диаметром от 100 мм до150 мм | Приказ №99 от 16.09.2019 | 1349 |  |  |  |  | #DIV/0!
30.4.6.2 | - в собранном виде: | Приказ №99 от 16.09.2019 | [5 empty] | #DIV/0!
30.4.6.2.1 | - диаметром от 100 мм до 150 мм | Приказ №99 от 16.09.2019 | 1079 |  |  |  |  | #DIV/0!
30.4.6.2.2 | - диаметром от 150 мм до 200 мм | Приказ №99 от 16.09.2019 | 1788 |  |  |  |  | #DIV/0!
30.4.7 | Угловое соединение фланца или кольца с трубой без скоса кромок, двустороннее, 1 стык | [6 empty] | #DIV/0!
30.4.7.1 | - положение стыка вертикальное неповоротное | [6 empty] | #DIV/0!
30.4.7.1.1 | - диаметром 14-18 мм | Приказ №99 от 16.09.2019 | 101 |  |  |  |  | #DIV/0!
30.4.7.1.2 | - диаметром 20-28 мм | Приказ №99 от 16.09.2019 | 128 |  |  |  |  | #DIV/0!
30.4.7.1.3 | - диаметром 30-36 мм | Приказ №99 от 16.09.2019 | 142 |  |  |  |  | #DIV/0!
30.4.7.1.4 | - диаметром 38-50 мм | Приказ №99 от 16.09.2019 | 162 |  |  |  |  | #DIV/0!
30.4.7.1.5 | - диаметром 51-57 мм | Приказ №99 от 16.09.2019 | 189 |  |  |  |  | #DIV/0!
30.4.7.1.6 | - диаметром 60-65 мм | Приказ №99 от 16.09.2019 | 203 |  |  |  |  | #DIV/0!
30.4.7.1.7 | - диаметром 68-76 мм | Приказ №99 от 16.09.2019 | 230 |  |  |  |  | #DIV/0!
30.4.7.1.8 | - диаметром 80-89 мм | Приказ №99 от 16.09.2019 | 176 |  |  |  |  | #DIV/0!
30.4.7.1.9 | - диаметром 90-102 мм | Приказ №99 от 16.09.2019 | 198 |  |  |  |  | #DIV/0!
30.4.7.1.10 | - диаметром 108-114 мм | Приказ №99 от 16.09.2019 | 216 |  |  |  |  | #DIV/0!
30.4.7.1.11 | - диаметром 121-133 мм | Приказ №99 от 16.09.2019 | 243 |  |  |  |  | #DIV/0!
30.4.7.1.12 | - диаметром 140-160 мм | Приказ №99 от 16.09.2019 | 288 |  |  |  |  | #DIV/0!
30.4.7.1.13 | - диаметром 165-194 мм | Приказ №99 от 16.09.2019 | 423 |  |  |  |  | #DIV/0!
30.4.7.1.14 | -диаметром 203-219 мм | Приказ №99 от 16.09.2019 | 495 |  |  |  |  | #DIV/0!
30.4.7.2 | - положение стыка горизонтальное неповоротное | [6 empty] | #DIV/0!
30.4.7.2.1 | - диаметром14-18 мм | Приказ №99 от 16.09.2019 | 108 |  |  |  |  | #DIV/0!
30.4.7.2.2 | - диаметром 20-28 мм | Приказ №99 от 16.09.2019 | 135 |  |  |  |  | #DIV/0!
30.4.7.2.3 | - диаметром 30-36 мм | Приказ №99 от 16.09.2019 | 149 |  |  |  |  | #DIV/0!
30.4.7.2.4 | - диаметром 38-50 мм | Приказ №99 от 16.09.2019 | 169 |  |  |  |  | #DIV/0!
30.4.7.2.5 | - диаметром 51-57 мм | Приказ №99 от 16.09.2019 | 196 |  |  |  |  | #DIV/0!
30.4.7.2.6 | - диаметром 60-65 мм | Приказ №99 от 16.09.2019 | 209 |  |  |  |  | #DIV/0!
30.4.7.2.7 | - диаметром 68-76 мм | Приказ №99 от 16.09.2019 | 236 |  |  |  |  | #DIV/0!
30.4.7.2.8 | - диаметром 80-89 мм | Приказ №99 от 16.09.2019 | 180 |  |  |  |  | #DIV/0!
30.4.7.2.9 | - диаметром 90-102 мм | Приказ №99 от 16.09.2019 | 203 |  |  |  |  | #DIV/0!
30.4.7.2.10 | - диаметром 108-114 мм | Приказ №99 от 16.09.2019 | 221 |  |  |  |  | #DIV/0!
30.4.7.2.11 | - диаметром 121-133 мм | Приказ №99 от 16.09.2019 | 248 |  |  |  |  | #DIV/0!
30.4.7.2.12 | - диаметром 140-160 мм | Приказ №99 от 16.09.2019 | 297 |  |  |  |  | #DIV/0!
30.4.7.2.13 | - диаметром 165-194 мм | Приказ №99 от 16.09.2019 | 437 |  |  |  |  | #DIV/0!
30.4.7.2.14 | -диаметром 203-219 мм | Приказ №99 от 16.09.2019 | 540 |  |  |  |  | #DIV/0!
30.4.8 | Установка задвижек, 1 шт. | [6 empty] | #DIV/0!
30.4.8.1 | Сталь | [6 empty] | #DIV/0!
30.4.8.1.1 | диаметр до 50 мм | Приказ №99 от 16.09.2019 | 324 |  |  |  |  | #DIV/0!
30.4.8.1.2 | диаметр 50-100 мм | Приказ №99 от 16.09.2019 | 521 |  |  |  |  | #DIV/0!
30.4.8.1.3 | диаметр 100-150 мм | Приказ №99 от 16.09.2019 | 707 |  |  |  |  | #DIV/0!
30.4.8.1.4 | диаметр 150-200 мм | Приказ №99 от 16.09.2019 | 1118 |  |  |  |  | #DIV/0!
30.4.8.2 | Чугун | [6 empty] | #DIV/0!
30.4.8.2.1 | диаметр до 50 мм | Приказ №99 от 16.09.2019 | 287 |  |  |  |  | #DIV/0!
30.4.8.2.2 | диаметр 50-100 мм | Приказ №99 от 16.09.2019 | 447 |  |  |  |  | #DIV/0!
30.4.8.2.3 | диаметр 100-150 мм | Приказ №99 от 16.09.2019 | 595 |  |  |  |  | #DIV/0!
30.4.8.2.4 | диаметр 150-200 мм | Приказ №99 от 16.09.2019 | 963 |  |  |  |  | #DIV/0!
30.4.9 | Присоединение (врезка) и пуск газа в построенный газопровод, 1 врезка | [6 empty] | #DIV/0!
30.4.9.1 | Способ присоединения - с козырьком | [6 empty] | #DIV/0!
30.4.9.1.1 | - диаметр до 100 мм | Приказ №99 от 16.09.2019 | 2593 |  |  |  |  | #DIV/0!
30.4.9.1.2 | - диаметр 100-200 мм | Приказ №99 от 16.09.2019 | 2852 |  |  |  |  | #DIV/0!
30.4.9.1.3 | - диаметр 201-300 мм | Приказ №99 от 16.09.2019 | 3138 |  |  |  |  | #DIV/0!
30.4.9.1.4 | - диаметр 301-400 мм | Приказ №99 от 16.09.2019 | 3451 |  |  |  |  | #DIV/0!
30.4.9.1.5 | - диаметр 401-500 мм | Приказ №99 от 16.09.2019 | 4141 |  |  |  |  | #DIV/0!
30.4.9.1.6 | - диаметр 501-600 мм | Приказ №99 от 16.09.2019 | 4969 |  |  |  |  | #DIV/0!
30.4.9.2 | Способ присоединения - без козырька | [6 empty] | #DIV/0!
30.4.9.2.1 | - диаметр до 100 мм | Приказ №99 от 16.09.2019 | 2799 |  |  |  |  | #DIV/0!
30.4.9.2.2 | - диаметр 100-200 мм | Приказ №99 от 16.09.2019 | 3081 |  |  |  |  | #DIV/0!
30.4.9.2.3 | - диаметр 201-300 мм | Приказ №99 от 16.09.2019 | 3390 |  |  |  |  | #DIV/0!
30.4.9.2.4 | - диаметр 301-400 мм | Приказ №99 от 16.09.2019 | 3726 |  |  |  |  | #DIV/0!
30.4.9.2.5 | - диаметр 401-500 мм | Приказ №99 от 16.09.2019 | 4473 |  |  |  |  | #DIV/0!
30.4.9.2.6 | - диаметр 501-600 мм | Приказ №99 от 16.09.2019 | 5365 |  |  |  |  | #DIV/0!
| - на контрольную опрессовку врезаемого газопровода до 100 м добавлять | Приказ №99 от 16.09.2019 | 596 |  |  |  |  | #DIV/0!
| - на контрольную опрессовку на каждые последующие 100 м врезаемого газопровода добавлять | Приказ №99 от 16.09.2019 | 238 |  |  |  |  | #DIV/0!
| - нормы времени на понижение и восстановление давления в газопроводе применять дополнительно (п.19.1 данного приложения) | [6 empty] | #DIV/0!
| - потери времени на выполнение земляных работ в нормах времени не учтены | [6 empty] | #DIV/0!
30.4.10 | Изготовление основания из металлических конструкций под установку ШРП | [6 empty] | #DIV/0!
30.4.10.1 | Односторонняя сварка стыковых соединений без скоса кромок, на 1 м шва, толщина стенки до 4 мм | [6 empty] | #DIV/0!
30.4.10.1.1 | - потолочное и горизонтальное | Приказ №99 от 16.09.2019 | 207 |  |  |  |  | #DIV/0!
30.4.10.1.2 | - вертикальное | Приказ №99 от 16.09.2019 | 178 |  |  |  |  | #DIV/0!
30.4.10.2 | Монтаж изготовленной основы под ШРП в заблаговременно подготовленный приямок,1 шт. | Приказ №99 от 16.09.2019 | 2550 |  |  |  |  | #DIV/0!
30.5 | Строительство подземных газопроводов высокого, среднего и низкого давления (стальных) | [6 empty] | #DIV/0!
30.5.1 | Разборка грунта в отвал экскаваторами " обратная лопата" на 100 м3 грунта с ковшом вместимостью | [6 empty] | #DIV/0!
30.5.1.1 | - вместимость ковша 0.25 м3 | [6 empty] | #DIV/0!
30.5.1.1.1 | - I гр. грунта | Приказ №99 от 16.09.2019 | 3407 |  |  |  |  | #DIV/0!
30.5.1.1.2 | - II гр. грунта | Приказ №99 от 16.09.2019 | 4385 |  |  |  |  | #DIV/0!
30.5.1.1.3 | - III гр. грунта | Приказ №99 от 16.09.2019 | 6058 |  |  |  |  | #DIV/0!
30.5.1.2 | - вместимость ковша 0.4 м3 | [6 empty] | #DIV/0!
30.5.1.2.1 | - I гр. грунта | Приказ №99 от 16.09.2019 | 2148 |  |  |  |  | #DIV/0!
30.5.1.2.2 | - II гр. грунта | Приказ №99 от 16.09.2019 | 2774 |  |  |  |  | #DIV/0!
30.5.1.2.3 | - III гр. грунта | Приказ №99 от 16.09.2019 | 3707 |  |  |  |  | #DIV/0!
30.5.1.3 | - вместимость ковша 0.5 м3 | [6 empty] | #DIV/0!
30.5.1.3.1 | - I гр. грунта | Приказ №99 от 16.09.2019 | 1961 |  |  |  |  | #DIV/0!
30.5.1.3.2 | - II гр. грунта | Приказ №99 от 16.09.2019 | 2476 |  |  |  |  | #DIV/0!
30.5.1.3.3 | - III гр. грунта | Приказ №99 от 16.09.2019 | 3140 |  |  |  |  | #DIV/0!
30.5.1.3.4 | - IV гр. грунта | Приказ №99 от 16.09.2019 | 3923 |  |  |  |  | #DIV/0!
30.5.1.3.5 | - V гр. грунта | Приказ №99 от 16.09.2019 | 5072 |  |  |  |  | #DIV/0!
30.5.1.3.6 | - VI гр. грунта | Приказ №99 от 16.09.2019 | 6508 |  |  |  |  | #DIV/0!
30.5.2 | Установка оснований в траншеях и котлованах, на 1 м3 песчаного или щебёночного основания. | Приказ №99 от 16.09.2019 | 293 |  |  |  |  | #DIV/0!
| При устройстве оснований с подачей материалов вручную норму времени умножать на 1,2 (ПР-1) | Приказ №99 от 16.09.2019 | 352 |  |  |  |  | #DIV/0!
30.5.3 | Установка компенсаторов, на 1 компенсатор | [6 empty] | #DIV/0!
30.5.3.1 | компенсаторы линзовые: | [6 empty] | #DIV/0!
30.5.3.1.1 | диаметр до 100 мм | Приказ №99 от 16.09.2019 | 351 |  |  |  |  | #DIV/0!
30.5.3.1.2 | диаметр 100- 150 мм | Приказ №99 от 16.09.2019 | 424 |  |  |  |  | #DIV/0!
30.5.3.1.3 | диаметр 150- 200 мм | Приказ №99 от 16.09.2019 | 501 |  |  |  |  | #DIV/0!
30.5.3.1.4 | диаметр до 200- 300 мм | Приказ №99 от 16.09.2019 | 655 |  |  |  |  | #DIV/0!
30.5.3.2 | компенсаторы сальниковые: | [6 empty] | #DIV/0!
30.5.3.2.1 | диаметр до 100 мм | Приказ №99 от 16.09.2019 | 578 |  |  |  |  | #DIV/0!
30.5.3.2.2 | диаметр до 150 мм | Приказ №99 от 16.09.2019 | 1002 |  |  |  |  | #DIV/0!
30.5.3.2.3 | диаметр до 200 мм | Приказ №99 от 16.09.2019 | 1503 |  |  |  |  | #DIV/0!
30.5.3.2.4 | диаметр до 300 мм | Приказ №99 от 16.09.2019 | 2505 |  |  |  |  | #DIV/0!
| При установке сальниковых компенсаторов с двойной компенсацией норму времени и тариф умножать на 1,3 | [6 empty] | #DIV/0!
30.5.4 | Устройство сборных железобетонных и бетонных типовых колодцев, на 1 колодец | [6 empty] | #DIV/0!
30.5.4.1 | Устройство колодцев | [6 empty] | #DIV/0!
30.5.4.1.1 | - из отдельных колец при диаметре колодца: | [6 empty] | #DIV/0!
30.5.4.1.1.1 | - 1000 мм | Приказ №99 от 16.09.2019 | 2626 |  |  |  |  | #DIV/0!
30.5.4.1.1.2 | - 1250 мм | Приказ №99 от 16.09.2019 | 3217 |  |  |  |  | #DIV/0!
30.5.4.1.1.3 | - 1500 мм | Приказ №99 от 16.09.2019 | 3712 |  |  |  |  | #DIV/0!
30.5.4.1.1.4 | - 2000 мм | Приказ №99 от 16.09.2019 | 4772 |  |  |  |  | #DIV/0!
30.5.4.1.2 | - из готовых цилиндров при диаметре колодца: | [6 empty] | #DIV/0!
30.5.4.1.2.1 | - 800 мм | Приказ №99 от 16.09.2019 | 1313 |  |  |  |  | #DIV/0!
30.5.4.1.2.2 | - 1000 мм | Приказ №99 от 16.09.2019 | 1900 |  |  |  |  | #DIV/0!
30.5.4.1.2.3 | - 1500 мм | Приказ №99 от 16.09.2019 | 2757 |  |  |  |  | #DIV/0!
30.5.4.1.2.4 | - 2000 мм | Приказ №99 от 16.09.2019 | 3394 |  |  |  |  | #DIV/0!
30.5.4.1.2.5 | - 2500 мм | Приказ №99 от 16.09.2019 | 4065 |  |  |  |  | #DIV/0!
30.5.4.2 | Покрытие наружной поверхности колодцев битумом за два раза (в грунтах, насыщенных водой) | [6 empty] | #DIV/0!
30.5.4.2.1 | - из отдельных колец при диаметре колодца: | [6 empty] | #DIV/0!
30.5.4.2.1.1 | - 1000 мм | Приказ №99 от 16.09.2019 | 607 |  |  |  |  | #DIV/0!
30.5.4.2.1.2 | - 1250 мм | Приказ №99 от 16.09.2019 | 835 |  |  |  |  | #DIV/0!
30.5.4.2.1.3 | - 1500 мм | Приказ №99 от 16.09.2019 | 1139 |  |  |  |  | #DIV/0!
30.5.4.2.1.4 | - 2000 мм | Приказ №99 от 16.09.2019 | 1556 |  |  |  |  | #DIV/0!
30.5.4.2.2 | - из готовых цилиндров при диаметре колодца: | [6 empty] | #DIV/0!
30.5.4.2.2.1 | - 800 мм | Приказ №99 от 16.09.2019 | 338 |  |  |  |  | #DIV/0!
30.5.4.2.2.2 | - 1000 мм | Приказ №99 от 16.09.2019 | 645 |  |  |  |  | #DIV/0!
30.5.4.2.2.3 | - 1250 мм | Приказ №99 от 16.09.2019 | 759 |  |  |  |  | #DIV/0!
30.5.4.2.2.4 | - 1500 мм | Приказ №99 от 16.09.2019 | 1063 |  |  |  |  | #DIV/0!
30.5.4.2.2.5 | - 2000 мм | Приказ №99 от 16.09.2019 | 1443 |  |  |  |  | #DIV/0!
30.5.4.2.2.6 | - 2500 мм | Приказ №99 от 16.09.2019 | 1898 |  |  |  |  | #DIV/0!
30.5.5 | Устройство типовых кирпичных колодцев, на 1 колодец | [6 empty] | #DIV/0!
30.5.5.1 | - круглые | [6 empty] | #DIV/0!
30.5.5.1.1 | - с глубиной заложения колодца до 2 м | [6 empty] | #DIV/0!
30.5.5.1.1.1 | - без присоединения | [6 empty] | #DIV/0!
30.5.5.1.1.1.1 | - диаметром до 200 мм | Приказ №99 от 16.09.2019 | 4525 |  |  |  |  | #DIV/0!
30.5.5.1.1.1.2 | - диаметром до 400 мм | Приказ №99 от 16.09.2019 | 5221 |  |  |  |  | #DIV/0!
30.5.5.1.1.2 | - с присоединением | [6 empty] | #DIV/0!
30.5.5.1.1.2.1 | - диаметром до 200 мм | Приказ №99 от 16.09.2019 | 5395 |  |  |  |  | #DIV/0!
30.5.5.1.1.2.2 | - диаметром до 400 мм | Приказ №99 от 16.09.2019 | 6092 |  |  |  |  | #DIV/0!
30.5.5.1.2 | - с глубиной заложения колодца до 3 м | [6 empty] | #DIV/0!
30.5.5.1.2.1 | - без присоединения | [6 empty] | #DIV/0!
30.5.5.1.2.1.1 | - диаметром до 200 мм | Приказ №99 от 16.09.2019 | 5743 |  |  |  |  | #DIV/0!
30.5.5.1.2.1.2 | - диаметром до 400 мм | Приказ №99 от 16.09.2019 | 6440 |  |  |  |  | #DIV/0!
30.5.5.1.2.2 | - с присоединением | [6 empty] | #DIV/0!
30.5.5.1.2.2.1 | - диаметром до 200 мм | Приказ №99 от 16.09.2019 | 6788 |  |  |  |  | #DIV/0!
30.5.5.1.2.2.2 | - диаметром до 400 мм | Приказ №99 от 16.09.2019 | 7658 |  |  |  |  | #DIV/0!
30.5.5.1.3 | - прямоугольные с глубиной заложения колодца до 3 м | [6 empty] | #DIV/0!
30.5.5.1.3.1 | - без присоединения | [6 empty] | #DIV/0!
30.5.5.1.3.1.1 | - диаметром до 200 мм | Приказ №99 от 16.09.2019 | 7136 |  |  |  |  | #DIV/0!
30.5.5.1.3.1.2 | - диаметром до 400 мм | Приказ №99 от 16.09.2019 | 8006 |  |  |  |  | #DIV/0!
30.5.5.1.3.2 | - с присоединением | [6 empty] | #DIV/0!
30.5.5.1.3.2.1 | - диаметром до 200 мм | Приказ №99 от 16.09.2019 | 8354 |  |  |  |  | #DIV/0!
30.5.5.1.3.2.2 | - диаметром до 400 мм | Приказ №99 от 16.09.2019 | 9746 |  |  |  |  | #DIV/0!
30.5.6 | Засыпка траншеи бульдозером мощностью до 79 кВт (108 л.с.) Расстояние перемещения грунта до 5м (100м3 грунта) | [6 empty] | #DIV/0!
30.5.6.1 | - I группа грунта | Приказ №99 от 16.09.2019 | 394 |  |  |  |  | #DIV/0!
30.5.6.2 | - II группа грунта | Приказ №99 от 16.09.2019 | 448 |  |  |  |  | #DIV/0!
30.5.6.3 | - III группа грунта | Приказ №99 от 16.09.2019 | 492 |  |  |  |  | #DIV/0!
30.6 | Строительство газопроводов из полиэтиленовых труб | [6 empty] | #DIV/0!
30.6.1 | Разработка грунта в траншеях одноковшовыми экскаваторами с гидравлическим приводом с отвалом грунта навымет, на 100 м3 грунта | [6 empty] | #DIV/0!
30.6.1.1 | вместимость ковша 0.25 м3 (глубина забоя 0,8-1,2 м) , при: | [6 empty] | #DIV/0!
30.6.1.1.1 | - I гр. грунта | Приказ №99 от 16.09.2019 | 1511 |  |  |  |  | #DIV/0!
30.6.1.1.2 | - II гр. грунта | Приказ №99 от 16.09.2019 | 1942 |  |  |  |  | #DIV/0!
30.6.1.1.3 | - III гр. грунта | Приказ №99 от 16.09.2019 | 2719 |  |  |  |  | #DIV/0!
30.6.1.2 | вместимость ковша 0.4 м3 (глубина забоя 1,2-1,5 м) | [6 empty] | #DIV/0!
30.6.1.2.1 | - I гр. грунта | Приказ №99 от 16.09.2019 | 1068 |  |  |  |  | #DIV/0!
30.6.1.2.2 | - II гр. грунта | Приказ №99 от 16.09.2019 | 1408 |  |  |  |  | #DIV/0!
30.6.1.2.3 | - III гр. грунта | Приказ №99 от 16.09.2019 | 1845 |  |  |  |  | #DIV/0!
30.6.1.3 | вместимость ковша 0.5 м3 (глубина забоя 1,2-1,5 м) | [6 empty] | #DIV/0!
30.6.1.3.1 | - I гр. грунта | Приказ №99 от 16.09.2019 | 1020 |  |  |  |  | #DIV/0!
30.6.1.3.2 | - II гр. грунта | Приказ №99 от 16.09.2019 | 1214 |  |  |  |  | #DIV/0!
30.6.1.3.3 | - III гр. грунта | Приказ №99 от 16.09.2019 | 1505 |  |  |  |  | #DIV/0!
30.6.1.3.4 | - IV гр. грунта | Приказ №99 от 16.09.2019 | 1894 |  |  |  |  | #DIV/0!
30.6.1.3.5 | - V гр. грунта | Приказ №99 от 16.09.2019 | 2428 |  |  |  |  | #DIV/0!
30.6.1.3.6 | - VI гр. грунта | Приказ №99 от 16.09.2019 | 2913 |  |  |  |  | #DIV/0!
30.6.2 | Разработка грунта вручную в ямах под строительные конструкции (копание грунта на всю глубину разработки), глубина разрабатываемой ямы до 1,5 м (IV гр. грунта) , на 1 м3 грунта | Приказ №99 от 16.09.2019 | 1944 |  |  |  |  | #DIV/0!
30.6.3 | Укладка полиэтиленовых трубопроводов, на 1 м трубопровода и 1 стык | [6 empty] | #DIV/0!
30.6.3.1 | при укладке труб (с распорами и без распор), на 1 м трубопровода, при диаметре трубопровода | [6 empty] | #DIV/0!
30.6.3.1.1 | - до 110 мм | Приказ №99 от 16.09.2019 | 4 |  |  |  |  | #DIV/0!
30.6.3.1.2 | - от 110 до 225 мм | Приказ №99 от 16.09.2019 | 7 |  |  |  |  | #DIV/0!
30.6.3.2 | при контактной сварке стыка, на 1 стык при диаметре трубопровода | [6 empty] | #DIV/0!
30.6.3.2.1 | - до 110 мм | Приказ №99 от 16.09.2019 | 385 |  |  |  |  | #DIV/0!
30.6.3.2.2 | - от 110 до 225 мм | Приказ №99 от 16.09.2019 | 501 |  |  |  |  | #DIV/0!
30.6.4 | Засыпка траншей и котлованов бульдозером. Расстояние перемещения грунта до 5м. Трактор Т-74 (марка бульдозера ТС-29 Д-535) на 100 м3 грунта | [6 empty] | #DIV/0!
30.6.4.1 | I группа грунта | Приказ №99 от 16.09.2019 | 285 |  |  |  |  | #DIV/0!
30.6.4.2 | II группа грунта | Приказ №99 от 16.09.2019 | 332 |  |  |  |  | #DIV/0!
30.6.4.3 | III группа грунта | Приказ №99 от 16.09.2019 | 388 |  |  |  |  | #DIV/0!
30.6.5 | Засыпка грунтом траншей, пазух котлованов и ям (вручную при II гр. немёрзлого грунта), на 1 м3 грунта | [6 empty] | #DIV/0!
30.6.5.1 | Засыпка грунта с трамбованием, с толщиной слоя: | [6 empty] | #DIV/0!
30.6.5.1.1 | - до 0,1 м | Приказ №99 от 16.09.2019 | 269 |  |  |  |  | #DIV/0!
30.6.5.1.2 | - от 0,1 до 0,2 м | Приказ №99 от 16.09.2019 | 238 |  |  |  |  | #DIV/0!
30.6.5.1.3 | - от 0,2 до 0,3 м | Приказ №99 от 16.09.2019 | 225 |  |  |  |  | #DIV/0!
30.6.5.2 | Засыпка грунтом без трамбования | Приказ №99 от 16.09.2019 | 158 |  |  |  |  | #DIV/0!
30.6.6 | Комплектование и подноска материалов и изделий, на 1 т | [6 empty] | #DIV/0!
30.6.6.1 | Подбор материалов и изделий по сортаменту. Комплектование их по назначению. Подноска на расстояние до 50 м | Приказ №99 от 16.09.2019 | 1037 |  |  |  |  | #DIV/0!
30.6.6.2 | Добавлять на каждые следующие 25 м переноски | Приказ №99 от 16.09.2019 | 273 |  |  |  |  | #DIV/0!
30.6.7 | Нарезка баровыми установками (однобаровые мощностью 79 кВт) в мёрзлом грунте прорезей | [6 empty] | #DIV/0!
30.6.7.1 | - I гр. грунта (рыхление 0,1387 маш-ч на 1 м3 в проектном профиле выемки) | [6 empty] | #DIV/0!
30.6.7.1.1 | - длиной более 5 м: | [6 empty] | #DIV/0!
30.6.7.1.1.1 | - на глубину до 1 м (К=0,64) | Приказ №99 от 16.09.2019 | 31 |  |  |  |  | #DIV/0!
30.6.7.1.1.2 | - на глубину от 1 до 1,5 м(К=0,52) | Приказ №99 от 16.09.2019 | 25 |  |  |  |  | #DIV/0!
30.6.7.1.2 | - длиной до 5 м | [6 empty] | #DIV/0!
30.6.7.1.2.1 | - на глубину до 0,5 м (К=1,31) | Приказ №99 от 16.09.2019 | 64 |  |  |  |  | #DIV/0!
30.6.7.1.2.2 | - на глубину от 0,5 до 1 м (К=0,95) | Приказ №99 от 16.09.2019 | 46 |  |  |  |  | #DIV/0!
30.6.7.1.2.3 | - на глубину от 1 до 1,5 м (К=0,78) | Приказ №99 от 16.09.2019 | 38 |  |  |  |  | #DIV/0!
30.6.7.2 | - II гр. грунта (рыхление 0,204 маш-ч на 1м3 в проектном профиле выемки) | [6 empty] | #DIV/0!
30.6.7.2.1 | - длиной более 5 м: | [6 empty] | #DIV/0!
30.6.7.2.1.1 | - на глубину до 1 м (К=0,64) | Приказ №99 от 16.09.2019 | 46 |  |  |  |  | #DIV/0!
30.6.7.2.1.2 | - на глубину от 1 до 1,5 м(К=0,52) | Приказ №99 от 16.09.2019 | 37 |  |  |  |  | #DIV/0!
30.6.7.2.2 | - длиной до 5 м | [6 empty] | #DIV/0!
30.6.7.2.2.1 | - на глубину до 0,5 м (К=1,31) | Приказ №99 от 16.09.2019 | 94 |  |  |  |  | #DIV/0!
30.6.7.2.2.2 | - на глубину от 0,5 до 1 м (К=0,95) | Приказ №99 от 16.09.2019 | 68 |  |  |  |  | #DIV/0!
30.6.7.2.2.3 | - на глубину от 1 до 1,5 м (К=0,78) | Приказ №99 от 16.09.2019 | 56 |  |  |  |  | #DIV/0!
30.6.7.3 | - III гр. грунта (рыхление 0,2856 маш-ч на 1 м3 в проектном профиле выемки) | [6 empty] | #DIV/0!
30.6.7.3.1 | - длиной более 5 м: | [6 empty] | #DIV/0!
30.6.7.3.1.1 | - на глубину до 1 м (К=0,64) | Приказ №99 от 16.09.2019 | 64 |  |  |  |  | #DIV/0!
30.6.7.3.1.2 | - на глубину от 1 до 1,5 м(К=0,52) | Приказ №99 от 16.09.2019 | 52 |  |  |  |  | #DIV/0!
30.6.7.3.2 | - длиной до 5 м | [6 empty] | #DIV/0!
30.6.7.3.2.1 | - на глубину до 0,5 м (К=1,31) | Приказ №99 от 16.09.2019 | 131 |  |  |  |  | #DIV/0!
30.6.7.3.2.2 | - на глубину от 0,5 до 1 м (К=0,95) | Приказ №99 от 16.09.2019 | 95 |  |  |  |  | #DIV/0!
30.6.7.3.2.3 | - на глубину от 1 до 1,5 м (К=0,78) | Приказ №99 от 16.09.2019 | 78 |  |  |  |  | #DIV/0!
30.7 | Устройство санитарно-технических систем водопровода | [6 empty] | #DIV/0!
30.7.1 | Разметка мест прокладки трубопровода (подземного водопровода), ознакомление с рабочими чертежами - на 100 м трубопровода | Приказ №99 от 16.09.2019 | 603 |  |  |  |  | #DIV/0!
30.7.2 | Разработка не мёрзлого грунта в котлованах или траншеях. Разрыхление грунта вручную на всю глубину разработки без креплений. На 1 м3 грунта, при глубине разрабатываемого слоя: | [6 empty] | #DIV/0!
30.7.2.1 | - до 1 м | [6 empty] | #DIV/0!
30.7.2.1.1 | - I гр. грунта | Приказ №99 от 16.09.2019 | 252 |  |  |  |  | #DIV/0!
30.7.2.1.2 | - II гр. грунта | Приказ №99 от 16.09.2019 | 385 |  |  |  |  | #DIV/0!
30.7.2.1.3 | - III гр. грунта | Приказ №99 от 16.09.2019 | 563 |  |  |  |  | #DIV/0!
30.7.2.1.4 | - IV гр. грунта | Приказ №99 от 16.09.2019 | 939 |  |  |  |  | #DIV/0!
30.7.2.1.5 | - V гр. грунта | Приказ №99 от 16.09.2019 | 1777 |  |  |  |  | #DIV/0!
30.7.2.2 | - от 1 м до 1,5 м | [6 empty] | #DIV/0!
30.7.2.2.1 | - I гр. грунта | Приказ №99 от 16.09.2019 | 267 |  |  |  |  | #DIV/0!
30.7.2.2.2 | - II гр. грунта | Приказ №99 от 16.09.2019 | 385 |  |  |  |  | #DIV/0!
30.7.2.2.3 | - III гр. грунта | Приказ №99 от 16.09.2019 | 593 |  |  |  |  | #DIV/0!
30.7.2.2.4 | - IV гр. грунта | Приказ №99 от 16.09.2019 | 972 |  |  |  |  | #DIV/0!
30.7.2.2.5 | - V гр. грунта | Приказ №99 от 16.09.2019 | 1844 |  |  |  |  | #DIV/0!
30.7.3 | Замеры участков трубопровода, составление черновых эскизов и вычерчивание замерных эскизов по черновым эскизам при разметке мест прокладки трубопроводов для систем на холодное и горячее водоснабжение, на 100 м трубопровода | Приказ №99 от 16.09.2019 | 650 |  |  |  |  | #DIV/0!
30.7.4 | Прокладка стальных трубопроводов, на 1 м | [6 empty] | #DIV/0!
30.7.4.1 | - с установкой и креплением дюбель-гвоздями с помощью пистолета ПЦ-52-1 | [6 empty] | #DIV/0!
30.7.4.1.1 | - стояки и подводки | [6 empty] | #DIV/0!
30.7.4.1.1.1 | диаметром труб до 25 мм | Приказ №99 от 16.09.2019 | 84 |  |  |  |  | #DIV/0!
30.7.4.1.1.2 | диаметром труб до 40 мм | Приказ №99 от 16.09.2019 | 95 |  |  |  |  | #DIV/0!
30.7.4.1.1.3 | диаметром труб до 50 мм | Приказ №99 от 16.09.2019 | 113 |  |  |  |  | #DIV/0!
30.7.4.1.2 | - магистрали | [6 empty] | #DIV/0!
30.7.4.1.2.1 | диаметром труб до 25 мм | Приказ №99 от 16.09.2019 | 62 |  |  |  |  | #DIV/0!
30.7.4.1.2.2 | диаметром труб до 40 мм | Приказ №99 от 16.09.2019 | 73 |  |  |  |  | #DIV/0!
30.7.4.1.2.3 | диаметром труб до 50 мм | Приказ №99 от 16.09.2019 | 91 |  |  |  |  | #DIV/0!
30.7.4.2 | - с установкой и заделкой кронштейнов в готовые отверстия | [6 empty] | #DIV/0!
30.7.4.2.1 | - стояки и подводки | [6 empty] | #DIV/0!
30.7.4.2.1.1 | диаметром труб до 25 мм | Приказ №99 от 16.09.2019 | 88 |  |  |  |  | #DIV/0!
30.7.4.2.1.2 | диаметром труб до 40 мм | Приказ №99 от 16.09.2019 | 99 |  |  |  |  | #DIV/0!
30.7.4.2.1.3 | диаметром труб до 50 мм | Приказ №99 от 16.09.2019 | 113 |  |  |  |  | #DIV/0!
30.7.4.2.2 | - магистрали | [6 empty] | #DIV/0!
30.7.4.2.2.1 | диаметром труб до 25 мм | Приказ №99 от 16.09.2019 | 69 |  |  |  |  | #DIV/0!
30.7.4.2.2.2 | диаметром труб до 40 мм | Приказ №99 от 16.09.2019 | 77 |  |  |  |  | #DIV/0!
30.7.4.2.2.3 | диаметром труб до 50 мм | Приказ №99 от 16.09.2019 | 88 |  |  |  |  | #DIV/0!
30.7.5 | Установка арматуры | [6 empty] | #DIV/0!
30.7.5.1 | Краны продувные с уплотнением резьбового соединения льняной прядью | Приказ №99 от 16.09.2019 | 35 |  |  |  |  | #DIV/0!
30.7.5.2 | Краны водоразборные или туалетные | Приказ №99 от 16.09.2019 | 27 |  |  |  |  | #DIV/0!
30.7.5.3 | Смесители настенные для умывальников, ванн, моек, раковин и углублённых душевых поддонов | Приказ №99 от 16.09.2019 | 92 |  |  |  |  | #DIV/0!
30.7.5.4 | Смесители настенные с душевой сеткой на гибком шланге и кронштейном | Приказ №99 от 16.09.2019 | 123 |  |  |  |  | #DIV/0!
30.7.5.5 | Смесители настольные | Приказ №99 от 16.09.2019 | 193 |  |  |  |  | #DIV/0!
30.7.5.6 | Кран поливочный диаметром 25мм | Приказ №99 от 16.09.2019 | 92 |  |  |  |  | #DIV/0!
30.7.6 | Установка санитарных приборов блоками | [6 empty] | #DIV/0!
30.7.6.1 | Умывальник в сборе со смесителем с установкой и креплением кронштейнов дюбель - гвоздями с помощью пистолета ПЦ-52-1 | Приказ №99 от 16.09.2019 | 401 |  |  |  |  | #DIV/0!
30.7.6.2 | Умывальник в сборе со смесителем с установкой и креплением кронштейнов шурупами в готовые отверстия | Приказ №99 от 16.09.2019 | 462 |  |  |  |  | #DIV/0!
30.7.6.3 | Унитаз "Компакт" в комплекте со сливным бачком с установкой и креплением кронштейнов дюбель - гвоздями с помощью пистолета ПЦ-52-1 | Приказ №99 от 16.09.2019 | 146 |  |  |  |  | #DIV/0!
30.7.6.4 | Унитаз "Компакт" в комплекте со сливным бачком с установкой и креплением кронштейнов шурупами в готовые отверстия | Приказ №99 от 16.09.2019 | 216 |  |  |  |  | #DIV/0!
30.7.7 | Установка санитарных приборов на облицованных стенах и необлицованных стенах, 1 прибор | [6 empty] | #DIV/0!
30.7.7.1 | - с установкой и креплением кронштейнов дюбель-гвоздями с помощью пистолета ПЦ-52-1 | [6 empty] | #DIV/0!
30.7.7.1.1 | Мойка чугунная без спинки на двух кронштейнах на одно отделение. | Приказ №99 от 16.09.2019 | 343 |  |  |  |  | #DIV/0!
30.7.7.1.2 | Мойка чугунная без спинки на двух кронштейнах на два отделения | Приказ №99 от 16.09.2019 | 609 |  |  |  |  | #DIV/0!
30.7.7.1.3 | Мойка стальная на одно отделение | Приказ №99 от 16.09.2019 | 370 |  |  |  |  | #DIV/0!
30.7.7.1.4 | Умывальник | Приказ №99 от 16.09.2019 | 227 |  |  |  |  | #DIV/0!
30.7.7.1.5 | Раковина с отъёмной спинкой | Приказ №99 от 16.09.2019 | 143 |  |  |  |  | #DIV/0!
30.7.7.1.6 | Бачок смывной пластмассовый | Приказ №99 от 16.09.2019 | 181 |  |  |  |  | #DIV/0!
30.7.7.1.7 | Мойка на одно отделение на шкафу с прокладкой трубопровода проводов в середине шкафа | Приказ №99 от 16.09.2019 | 424 |  |  |  |  | #DIV/0!
30.7.7.2 | - с установкой и заделкой кронштейнов в готовые отверстия: | [6 empty] | #DIV/0!
30.7.7.2.1 | Мойка чугунная без спинки на двух кронштейнах на одно отделение | Приказ №99 от 16.09.2019 | 385 |  |  |  |  | #DIV/0!
30.7.7.2.2 | Мойка чугунная без спинки на двух кронштейнах на два отделения | Приказ №99 от 16.09.2019 | 655 |  |  |  |  | #DIV/0!
30.7.7.2.3 | Умывальник | Приказ №99 от 16.09.2019 | 270 |  |  |  |  | #DIV/0!
30.7.7.2.4 | Раковина со отъёмной спинкой | Приказ №99 от 16.09.2019 | 185 |  |  |  |  | #DIV/0!
30.7.7.2.5 | Бачок смывной пластмассовый | Приказ №99 от 16.09.2019 | 173 |  |  |  |  | #DIV/0!
30.7.7.3 | - другие санитарные приборы: | [6 empty] | #DIV/0!
30.7.7.3.1 | Ванна чугунная со сборкой переливной трубы на месте монтажа | Приказ №99 от 16.09.2019 | 809 |  |  |  |  | #DIV/0!
30.7.7.3.2 | Ванна чугунная с переливной трубой, собранной на заводе | Приказ №99 от 16.09.2019 | 732 |  |  |  |  | #DIV/0!
30.7.7.3.3 | Стальная ванна | Приказ №99 от 16.09.2019 | 578 |  |  |  |  | #DIV/0!
30.7.8 | Испытание трубопроводов системы центрального отопления, водопровода и горячего водоснабжения, на 100 м трубы. | [6 empty] | #DIV/0!
30.7.8.1 | Первое рабочее испытание отдельных частей системы | Приказ №99 от 16.09.2019 | 1464 |  |  |  |  | #DIV/0!
30.7.8.2 | Рабочая проверка системы в целом. | Приказ №99 от 16.09.2019 | 1074 |  |  |  |  | #DIV/0!
30.7.8.3 | Окончательная проверка всей системы при сдаче | Приказ №99 от 16.09.2019 | 813 |  |  |  |  | #DIV/0!
30.7.9 | Установка водоразборной колонки, 1 колонка | Приказ №99 от 16.09.2019 | 1651 |  |  |  |  | #DIV/0!
30.7.10 | Устройство типовых кирпичных колодцев (водопроводных), на 1 колодец | [6 empty] | #DIV/0!
30.7.10.1 | - круглые без присоединения диаметром до 200мм с глубиной заложения: | [6 empty] | #DIV/0!
30.7.10.1.1 | - 2 м | Приказ №99 от 16.09.2019 | 4525 |  |  |  |  | #DIV/0!
30.7.10.1.2 | - 3 м | Приказ №99 от 16.09.2019 | 5743 |  |  |  |  | #DIV/0!
30.7.10.2 | - круглые с присоединением диаметром до 200мм с глубиной заложения: | [6 empty] | #DIV/0!
30.7.10.2.1 | - 2 м | Приказ №99 от 16.09.2019 | 5395 |  |  |  |  | #DIV/0!
30.7.10.2.2 | - 3 м | Приказ №99 от 16.09.2019 | 6788 |  |  |  |  | #DIV/0!
30.7.10.3 | - прямоугольные диаметром труб до 200 мм, глубина заложения до 3 м | [6 empty] | #DIV/0!
30.7.10.3.1 | - без присоединения | Приказ №99 от 16.09.2019 | 7136 |  |  |  |  | #DIV/0!
30.7.10.3.2 | - с присоединением | Приказ №99 от 16.09.2019 | 8354 |  |  |  |  | #DIV/0!
30.7.11 | Покрытие наружной поверхности стен колодцев битумом, на 1 колодец | [6 empty] | #DIV/0!
30.7.11.1 | - круглые без присоединения диаметром до 200мм с глубиной заложения: | [6 empty] | #DIV/0!
30.7.11.1.1 | - 2 м | Приказ №99 от 16.09.2019 | 418 |  |  |  |  | #DIV/0!
30.7.11.1.2 | - 3 м | Приказ №99 от 16.09.2019 | 532 |  |  |  |  | #DIV/0!
30.7.11.2 | - круглые с присоединением диаметром до 200мм с глубиной заложения: | [6 empty] | #DIV/0!
30.7.11.2.1 | - 2 м | Приказ №99 от 16.09.2019 | 456 |  |  |  |  | #DIV/0!
30.7.11.2.2 | - 3 м | Приказ №99 от 16.09.2019 | 607 |  |  |  |  | #DIV/0!
30.7.11.3 | - прямоугольные диаметром труб до 200 мм, глубина заложения до 3 м | [6 empty] | #DIV/0!
30.7.11.3.1 | - без присоединения | Приказ №99 от 16.09.2019 | 645 |  |  |  |  | #DIV/0!
30.7.11.3.2 | - с присоединением | Приказ №99 от 16.09.2019 | 683 |  |  |  |  | #DIV/0!
30.8 | Устройство санитарно-технических систем отопления | [6 empty] | #DIV/0!
30.8.1 | Разметка мест прокладки трубопроводов (центральное отопление) с составлением эскизов, на 1 м трубопровода | [6 empty] | #DIV/0!
30.8.1.1 | Разметка мест прокладки трубопроводов. | Приказ №99 от 16.09.2019 | 6 |  |  |  |  | #DIV/0!
30.8.1.2 | Замеры участков трубопроводов и составление черновых эскизов | Приказ №99 от 16.09.2019 | 6 |  |  |  |  | #DIV/0!
30.8.2 | Крепление кронштейнов, приборов или конструкций дюбель-гвоздями с помощью пистолета ПЦ-52-1, на 1 кронштейн | [6 empty] | #DIV/0!
30.8.2.1 | 2 шт. | Приказ №99 от 16.09.2019 | 25 |  |  |  |  | #DIV/0!
30.8.2.2 | 4 шт. | Приказ №99 от 16.09.2019 | 44 |  |  |  |  | #DIV/0!
30.8.3 | Крепление кронштейнов, приборов или конструкций дюбель-гвоздями вручную, на 1 кронштейн (в гипсокартоне, шлакобетоне) | [6 empty] | #DIV/0!
30.8.3.1 | 2 шт. | Приказ №99 от 16.09.2019 | 22 |  |  |  |  | #DIV/0!
30.8.3.2 | 4 шт. | Приказ №99 от 16.09.2019 | 52 |  |  |  |  | #DIV/0!
30.8.4 | Установка отопительных регистров | [6 empty] | #DIV/0!
30.8.4.1 | - установка кронштейнов | [6 empty] | #DIV/0!
30.8.4.1.1 | - разметка мест установки кронштейнов, при количестве кронштейнов на 1 регистр: | [6 empty] | #DIV/0!
30.8.4.1.1.1 | 3 шт. | Приказ №99 от 16.09.2019 | 23 |  |  |  |  | #DIV/0!
30.8.4.1.1.2 | 4 шт. | Приказ №99 от 16.09.2019 | 31 |  |  |  |  | #DIV/0!
30.8.4.1.2 | - установка и крепление кронштейнов дюбель-гвоздями с помощью пистолета ПЦ-52-1, при количестве кронштейнов на 1 регистр: | [6 empty] | #DIV/0!
30.8.4.1.2.1 | 3 шт. | Приказ №99 от 16.09.2019 | 104 |  |  |  |  | #DIV/0!
30.8.4.1.2.2 | 4 шт. | Приказ №99 от 16.09.2019 | 139 |  |  |  |  | #DIV/0!
30.8.4.1.3 | - установка и заделка кронштейнов со сверлением отверстий в керамзитобетонных, кирпичных и др. стенах, при количестве кронштейнов на 1 регистр: | [6 empty] | #DIV/0!
30.8.4.1.3.1 | 3 шт. | Приказ №99 от 16.09.2019 | 239 |  |  |  |  | #DIV/0!
30.8.4.1.3.2 | 4 шт. | Приказ №99 от 16.09.2019 | 320 |  |  |  |  | #DIV/0!
30.8.5 | Навешивание регистров, на 1 регистр массой: | [6 empty] | #DIV/0!
30.8.5.1 | до 50 кг | Приказ №99 от 16.09.2019 | 37 |  |  |  |  | #DIV/0!
30.8.5.2 | до 75 кг | Приказ №99 от 16.09.2019 | 44 |  |  |  |  | #DIV/0!
30.8.5.3 | до 100 кг | Приказ №99 от 16.09.2019 | 55 |  |  |  |  | #DIV/0!
30.8.6 | Установка радиаторов и радиаторных блоков, на 1 радиатор или 1 радиаторный блок | [6 empty] | #DIV/0!
30.8.6.1 | Установка кронштейнов | [6 empty] | #DIV/0!
30.8.6.1.1 | - разметка мест установки кронштейна, при количестве кронштейнов на 1 прибор: | [6 empty] | #DIV/0!
30.8.6.1.1.1 | 3 кронштейна | Приказ №99 от 16.09.2019 | 15 |  |  |  |  | #DIV/0!
30.8.6.1.1.2 | 4 кронштейна | Приказ №99 от 16.09.2019 | 19 |  |  |  |  | #DIV/0!
30.8.6.1.2 | - установка с креплениями дюбель-гвоздями с помощью пистолета ПЦ -52-1, при количестве кронштейнов на 1 прибор: | [6 empty] | #DIV/0!
30.8.6.1.2.1 | 3 кронштейна | Приказ №99 от 16.09.2019 | 77 |  |  |  |  | #DIV/0!
30.8.6.1.2.2 | 4 кронштейна | Приказ №99 от 16.09.2019 | 112 |  |  |  |  | #DIV/0!
30.8.6.1.3 | - установка с заделкой кронштейнов со сверлением отверстий в керамзитобетонных, кирпичных и других стенах, при количестве кронштейнов на 1 прибор: | [6 empty] | #DIV/0!
30.8.6.1.3.1 | 3 кронштейна | Приказ №99 от 16.09.2019 | 181 |  |  |  |  | #DIV/0!
30.8.6.1.3.2 | 4 кронштейна | Приказ №99 от 16.09.2019 | 235 |  |  |  |  | #DIV/0!
30.8.6.1.4 | Навешивание радиаторов и радиаторных блоков, на 1 чугунный радиаторный блок с числом секций до: | [6 empty] | #DIV/0!
30.8.6.1.4.1 | - до 4 шт. | Приказ №99 от 16.09.2019 | 55 |  |  |  |  | #DIV/0!
30.8.6.1.4.2 | - до 7 шт. | Приказ №99 от 16.09.2019 | 73 |  |  |  |  | #DIV/0!
30.8.6.1.4.3 | - до 10 шт. | Приказ №99 от 16.09.2019 | 88 |  |  |  |  | #DIV/0!
30.8.6.1.4.4 | - до13 шт. | Приказ №99 от 16.09.2019 | 106 |  |  |  |  | #DIV/0!
30.8.7 | Установка воздухосборника(с установкой и заделкой кронштейнов со сверлением отверстий в керамзитобетонных, кирпичных и др. стенах), на 1 воздухосборник | [6 empty] | #DIV/0!
30.8.7.1 | - горизонтальный тип воздухосборника, при диаметре корпуса | [6 empty] | #DIV/0!
30.8.7.1.1 | - 150 мм | Приказ №99 от 16.09.2019 | 301 |  |  |  |  | #DIV/0!
30.8.7.1.2 | - 200 мм | Приказ №99 от 16.09.2019 | 335 |  |  |  |  | #DIV/0!
30.8.7.1.3 | - 250 мм | Приказ №99 от 16.09.2019 | 382 |  |  |  |  | #DIV/0!
30.8.7.2 | - вертикальный тип воздухосборника, при диаметре корпуса | [6 empty] | #DIV/0!
30.8.7.2.1 | - 250 мм | Приказ №99 от 16.09.2019 | 370 |  |  |  |  | #DIV/0!
30.8.7.2.2 | - 300 мм | Приказ №99 от 16.09.2019 | 424 |  |  |  |  | #DIV/0!
30.8.8 | Полная разборка трубопроводов центрального отопления при ремонте, на 1м трубопровода | [6 empty] | #DIV/0!
30.8.8.1 | - на резьбе | [6 empty] | #DIV/0!
30.8.8.1.1 | - Диаметром до 32 мм | Приказ №99 от 16.09.2019 | 133 |  |  |  |  | #DIV/0!
30.8.8.1.2 | - Диаметром до 50 мм | Приказ №99 от 16.09.2019 | 193 |  |  |  |  | #DIV/0!
30.8.8.1.3 | - Диаметром до 76 мм | Приказ №99 от 16.09.2019 | 246 |  |  |  |  | #DIV/0!
30.8.8.2 | - на сварке | [6 empty] | #DIV/0!
30.8.8.2.1 | - Диаметром до 50 мм | Приказ №99 от 16.09.2019 | 146 |  |  |  |  | #DIV/0!
30.8.8.2.2 | - Диаметром до 100 мм | Приказ №99 от 16.09.2019 | 216 |  |  |  |  | #DIV/0!
30.8.8.2.3 | - Диаметром до 150 мм | Приказ №99 от 16.09.2019 | 399 |  |  |  |  | #DIV/0!
30.8.9 | Снятие радиаторов, на 1 радиатор массой: | [6 empty] | #DIV/0!
30.8.9.1 | - до 80 кг | Приказ №99 от 16.09.2019 | 232 |  |  |  |  | #DIV/0!
30.8.9.2 | - от 80 до 160 кг | Приказ №99 от 16.09.2019 | 297 |  |  |  |  | #DIV/0!
30.8.9.3 | - от 160 до 240 кг | Приказ №99 от 16.09.2019 | 415 |  |  |  |  | #DIV/0!
30.8.10 | Прочистка и промывка радиаторов, на 1 радиатор массой | [6 empty] | #DIV/0!
30.8.10.1 | - до 80 кг | Приказ №99 от 16.09.2019 | 587 |  |  |  |  | #DIV/0!
30.8.10.2 | - от 80 до 160 кг | Приказ №99 от 16.09.2019 | 864 |  |  |  |  | #DIV/0!
30.8.10.3 | - от 160 до 240 кг | Приказ №99 от 16.09.2019 | 1278 |  |  |  |  | #DIV/0!
30.8.11 | Перегруппировка секций старого радиатора, на 1 секцию | [6 empty] | #DIV/0!
30.8.11.1 | Отключение секций с выкручиванием радиаторной пробок. Прочистка и промывка секций. Очистка ниппелей. на 1 секцию | Приказ №99 от 16.09.2019 | 124 |  |  |  |  | #DIV/0!
30.8.11.2 | Присоединение секций с вкручиванием радиаторной пробки и намоткой льняной пряди на сурик | Приказ №99 от 16.09.2019 | 90 |  |  |  |  | #DIV/0!
30.8.12 | Испытания трубопроводов (центральное отопление с местными нагревательными приборами), на 1 м трубопровода и на 1 нагревательный прибор | [6 empty] | #DIV/0!
30.8.12.1 | Первое рабочее испытание отдельных частей системы | Приказ №99 от 16.09.2019 | 20 |  |  |  |  | #DIV/0!
30.8.12.2 | Рабочая проверка системы в целом | Приказ №99 от 16.09.2019 | 12 |  |  |  |  | #DIV/0!
30.8.12.3 | Окончательная проверка всей системы при сдаче | Приказ №99 от 16.09.2019 | 10 |  |  |  |  | #DIV/0!
30.9 | Врезка вновь построенного газопровода из полиэтиленовых труб в существующий полиэтиленовый газопровод (для дворовых вводов) | Приказ №99 от 16.09.2019 | 401 |  |  |  |  | #DIV/0!
30.9.1 | Подготовка к врезке и контрольной опрессовке | Приказ №99 от 16.09.2019 | 86 |  |  |  |  | #DIV/0!
30.9.2 | Опрессовка газопровода | Приказ №99 от 16.09.2019 | 153 |  |  |  |  | #DIV/0!
30.9.3 | Врезка через тройник с фрезой вновь построенного полиэтиленового газопровода в существующий газопровод из полиэтилена | Приказ №99 от 16.09.2019 | 30 |  |  |  |  | #DIV/0!
30.9.4 | Продувка газопровода | Приказ №99 от 16.09.2019 | 31 |  |  |  |  | #DIV/0!
30.9.5 | Купорка соединений, проверка герметичности, пломбировка | Приказ №99 от 16.09.2019 | 70 |  |  |  |  | #DIV/0!
30.9.6 | Заключительная работа, сбор инструментов | Приказ №99 от 16.09.2019 | 31 |  |  |  |  | #DIV/0!
30.10 | Вызов (выезд) исполнителя работ, в расчете на 1 исполнителя | Приказ №106 от 12.08.2021 | 230 |  |  |  |  | #DIV/0!
30.11 | Отключение РДГС-10, 20 по заявлению | Приказ №99 от 16.09.2019 | 162 |  |  |  |  | #DIV/0!
30.12 | Включение РДГС-10, 20 по заявлению | Приказ №99 от 16.09.2019 | 299 |  |  |  |  | #DIV/0!
30.13 | Резка труб без скоса кромок, на 1 перерез | [6 empty] | #DIV/0!
30.13.1 | - поворотной трубы | [6 empty] | #DIV/0!
30.13.1.1 | - при диаметре трубы 12-18 мм (толщина стенки до 4 мм) | Приказ №99 от 16.09.2019 | 17 |  |  |  |  | #DIV/0!
30.13.1.2 | - при диаметре трубы 20-36 мм (толщина стенки до 8 мм) | Приказ №99 от 16.09.2019 | 23 |  |  |  |  | #DIV/0!
30.13.1.3 | - при диаметре трубы 38-65 мм (толщина стенки до 14 мм) | Приказ №99 от 16.09.2019 | 29 |  |  |  |  | #DIV/0!
30.13.1.4 | - при диаметре трубы 68-76 мм (толщина стенки до 12 мм) | Приказ №99 от 16.09.2019 | 35 |  |  |  |  | #DIV/0!
30.13.1.5 | - при диаметре трубы 77-102 мм (толщина стенки до 12 мм) | Приказ №99 от 16.09.2019 | 23 |  |  |  |  | #DIV/0!
30.13.1.6 | - при диаметре трубы 108-170 мм (толщина стенки до 12 мм) | Приказ №99 от 16.09.2019 | 27 |  |  |  |  | #DIV/0!
30.13.2 | - неповоротной трубы | [6 empty] | #DIV/0!
30.13.2.1 | - при диаметре трубы 12-18 мм (толщина стенки до 4 мм) | Приказ №99 от 16.09.2019 | 23 |  |  |  |  | #DIV/0!
30.13.2.2 | - при диаметре трубы 20-36 мм (толщина стенки до 8 мм) | Приказ №99 от 16.09.2019 | 29 |  |  |  |  | #DIV/0!
30.13.2.3 | - при диаметре трубы 38-65 мм (толщина стенки до 14 мм) | Приказ №99 от 16.09.2019 | 35 |  |  |  |  | #DIV/0!
30.13.2.4 | - при диаметре трубы 68-76 мм (толщина стенки до 12 мм) | Приказ №99 от 16.09.2019 | 40 |  |  |  |  | #DIV/0!
30.13.2.5 | - при диаметре трубы 77-102 мм (толщина стенки до 12 мм) | Приказ №99 от 16.09.2019 | 27 |  |  |  |  | #DIV/0!
30.13.2.6 | - при диаметре трубы 108-170 мм (толщина стенки до 12 мм) | Приказ №99 от 16.09.2019 | 31 |  |  |  |  | #DIV/0!
30.14 | Замена токоизолирующих фланцев (ТИФ) до 100 мм, без учета пуска газа, 1 фланец | [6 empty] | #DIV/0!
30.14.1 | - при работе в нормальных условиях | Приказ №99 от 16.09.2019 | 650 |  |  |  |  | #DIV/0!
30.14.1.1 | Получить материалы | Приказ №99 от 16.09.2019 | 65 |  |  |  |  | #DIV/0!
30.14.1.2 | Закрыть газовый кран на вводе | Приказ №99 от 16.09.2019 | 13 |  |  |  |  | #DIV/0!
30.14.1.3 | Подготовить оборудование к работе | Приказ №99 от 16.09.2019 | 70 |  |  |  |  | #DIV/0!
30.14.1.4 | Распаковать старый ТИФ путем обжига | Приказ №99 от 16.09.2019 | 32 |  |  |  |  | #DIV/0!
30.14.1.5 | Резка газопровода в размер ТИФ | Приказ №99 от 16.09.2019 | 83 |  |  |  |  | #DIV/0!
30.14.1.6 | Приварка резьбы | Приказ №99 от 16.09.2019 | 48 |  |  |  |  | #DIV/0!
30.14.1.7 | Установка ТИФ | Приказ №99 от 16.09.2019 | 113 |  |  |  |  | #DIV/0!
30.14.1.8 | Открыть газовый кран на вводе | Приказ №99 от 16.09.2019 | 13 |  |  |  |  | #DIV/0!
30.14.1.9 | Продувка газопровода, проверка на герметичность и подключение | Приказ №99 от 16.09.2019 | 72 |  |  |  |  | #DIV/0!
30.14.1.10 | Покраска ТИФ | Приказ №99 от 16.09.2019 | 82 |  |  |  |  | #DIV/0!
30.14.1.11 | Собрать оборудование | Приказ №99 от 16.09.2019 | 59 |  |  |  |  | #DIV/0!
30.14.2 | - при работе в неудобном положении | Приказ №99 от 16.09.2019 | 728 |  |  |  |  | #DIV/0!
30.14.2.1 | Получить материалы | Приказ №99 от 16.09.2019 | 65 |  |  |  |  | #DIV/0!
30.14.2.2 | Закрыть газовый кран на вводе | Приказ №99 от 16.09.2019 | 15 |  |  |  |  | #DIV/0!
30.14.2.3 | Подготовить оборудование к работе | Приказ №99 от 16.09.2019 | 70 |  |  |  |  | #DIV/0!
30.14.2.4 | Распаковать старый ТИФ путем обжига | Приказ №99 от 16.09.2019 | 38 |  |  |  |  | #DIV/0!
30.14.2.5 | Резка газопровода в размер ТИФ | Приказ №99 от 16.09.2019 | 97 |  |  |  |  | #DIV/0!
30.14.2.6 | Приварка резьбы | Приказ №99 от 16.09.2019 | 56 |  |  |  |  | #DIV/0!
30.14.2.7 | Установка ТИФ | Приказ №99 от 16.09.2019 | 133 |  |  |  |  | #DIV/0!
30.14.2.8 | Открыть газовый кран на вводе | Приказ №99 от 16.09.2019 | 15 |  |  |  |  | #DIV/0!
30.14.2.9 | Продувка газопровода, проверка на герметичность и подключение | Приказ №99 от 16.09.2019 | 84 |  |  |  |  | #DIV/0!
30.14.2.10 | Покраска ТИФ | Приказ №99 от 16.09.2019 | 96 |  |  |  |  | #DIV/0!
30.14.2.11 | Собрать оборудование | Приказ №99 от 16.09.2019 | 59 |  |  |  |  | #DIV/0!
30.17 | Ручная дуговая сварка | [6 empty] | #DIV/0!
30.17.1 | Стыковое соединение без скоса кромок, одностороннее | [6 empty] | #DIV/0!
30.17.1.1 | - положение стыка - вертикальное поворотное | [6 empty] | #DIV/0!
30.17.1.1.1 | - при толщине стенки до 3 мм | [6 empty] | #DIV/0!
30.17.1.1.1.1 | - при наружном диаметре труб 25-32 мм | Приказ №99 от 16.09.2019 | 36 |  |  |  |  | #DIV/0!
30.17.1.1.1.2 | - при наружном диаметре труб 34-45 мм | Приказ №99 от 16.09.2019 | 57 |  |  |  |  | #DIV/0!
30.17.1.1.1.3 | - при наружном диаметре труб 50-57 мм | Приказ №99 от 16.09.2019 | 72 |  |  |  |  | #DIV/0!
30.17.1.1.1.4 | - при наружном диаметре труб 60-76 мм | Приказ №99 от 16.09.2019 | 86 |  |  |  |  | #DIV/0!
30.17.1.1.1.5 | - при наружном диаметре труб 80-102 мм | Приказ №99 от 16.09.2019 | 76 |  |  |  |  | #DIV/0!
30.17.1.1.1.6 | - при наружном диаметре труб 108-133 мм | Приказ №99 от 16.09.2019 | 114 |  |  |  |  | #DIV/0!
30.17.1.1.1.7 | - при наружном диаметре труб 140-160 мм | Приказ №99 от 16.09.2019 | 134 |  |  |  |  | #DIV/0!
30.17.1.1.2 | - при толщине стенки свыше 3 до 4 мм | [6 empty] | #DIV/0!
30.17.1.1.2.1 | - при наружном диаметре труб 25-32 мм | Приказ №99 от 16.09.2019 | 43 |  |  |  |  | #DIV/0!
30.17.1.1.2.2 | - при наружном диаметре труб 34-45 мм | Приказ №99 от 16.09.2019 | 72 |  |  |  |  | #DIV/0!
30.17.1.1.2.3 | - при наружном диаметре труб 50-57 мм | Приказ №99 от 16.09.2019 | 86 |  |  |  |  | #DIV/0!
30.17.1.1.2.4 | - при наружном диаметре труб 60-76 мм | Приказ №99 от 16.09.2019 | 100 |  |  |  |  | #DIV/0!
30.17.1.1.2.5 | - при наружном диаметре труб 80-102 мм | Приказ №99 от 16.09.2019 | 86 |  |  |  |  | #DIV/0!
30.17.1.1.2.6 | - при наружном диаметре труб 108-133 мм | Приказ №99 от 16.09.2019 | 129 |  |  |  |  | #DIV/0!
30.17.1.1.2.7 | - при наружном диаметре труб 140-160 мм | Приказ №99 от 16.09.2019 | 153 |  |  |  |  | #DIV/0!
30.17.1.2 | - положение стыка - вертикальное неповоротное | [6 empty] | #DIV/0!
30.17.1.2.1 | - при толщине стенки до 3 мм | [6 empty] | #DIV/0!
30.17.1.2.1.1 | - при наружном диаметре труб 25-32 мм | Приказ №99 от 16.09.2019 | 43 |  |  |  |  | #DIV/0!
30.17.1.2.1.2 | - при наружном диаметре труб 34-45 мм | Приказ №99 от 16.09.2019 | 64 |  |  |  |  | #DIV/0!
30.17.1.2.1.3 | - при наружном диаметре труб 50-57 мм | Приказ №99 от 16.09.2019 | 79 |  |  |  |  | #DIV/0!
30.17.1.2.1.4 | - при наружном диаметре труб 60-76 мм | Приказ №99 от 16.09.2019 | 100 |  |  |  |  | #DIV/0!
30.17.1.2.1.5 | - при наружном диаметре труб 80-102 мм | Приказ №99 от 16.09.2019 | 86 |  |  |  |  | #DIV/0!
30.17.1.2.1.6 | - при наружном диаметре труб 108-133 мм | Приказ №99 от 16.09.2019 | 129 |  |  |  |  | #DIV/0!
30.17.1.2.1.7 | - при наружном диаметре труб 140-160 мм | Приказ №99 от 16.09.2019 | 153 |  |  |  |  | #DIV/0!
30.17.1.2.2 | - при толщине стенки свыше 3 до 4 мм | [6 empty] | #DIV/0!
30.17.1.2.2.1 | - при наружном диаметре труб 25-32 мм | Приказ №99 от 16.09.2019 | 50 |  |  |  |  | #DIV/0!
30.17.1.2.2.2 | - при наружном диаметре труб 34-45 мм | Приказ №99 от 16.09.2019 | 79 |  |  |  |  | #DIV/0!
30.17.1.2.2.3 | - при наружном диаметре труб 50-57 мм | Приказ №99 от 16.09.2019 | 100 |  |  |  |  | #DIV/0!
30.17.1.2.2.4 | - при наружном диаметре труб 60-76 мм | Приказ №99 от 16.09.2019 | 114 |  |  |  |  | #DIV/0!
30.17.1.2.2.5 | - при наружном диаметре труб 80-102 мм | Приказ №99 от 16.09.2019 | 95 |  |  |  |  | #DIV/0!
30.17.1.2.2.6 | - при наружном диаметре труб 108-133 мм | Приказ №99 от 16.09.2019 | 148 |  |  |  |  | #DIV/0!
30.17.1.2.2.7 | - при наружном диаметре труб 140-160 мм | Приказ №99 от 16.09.2019 | 172 |  |  |  |  | #DIV/0!
30.17.1.3 | - положение стыка - горизонтальное неповоротное | [6 empty] | #DIV/0!
30.17.1.3.1 | - при толщине стенки до 3 мм | [6 empty] | #DIV/0!
30.17.1.3.1.1 | - при наружном диаметре труб 25-32 мм | Приказ №99 от 16.09.2019 | 50 |  |  |  |  | #DIV/0!
30.17.1.3.1.2 | - при наружном диаметре труб 34-45 мм | Приказ №99 от 16.09.2019 | 72 |  |  |  |  | #DIV/0!
30.17.1.3.1.3 | - при наружном диаметре труб 50-57 мм | Приказ №99 от 16.09.2019 | 93 |  |  |  |  | #DIV/0!
30.17.1.3.1.4 | - при наружном диаметре труб 60-76 мм | Приказ №99 от 16.09.2019 | 114 |  |  |  |  | #DIV/0!
30.17.1.3.1.5 | - при наружном диаметре труб 80-102 мм | Приказ №99 от 16.09.2019 | 100 |  |  |  |  | #DIV/0!
30.17.1.3.1.6 | - при наружном диаметре труб 108-133 мм | Приказ №99 от 16.09.2019 | 148 |  |  |  |  | #DIV/0!
30.17.1.3.1.7 | - при наружном диаметре труб 140-160 мм | Приказ №99 от 16.09.2019 | 172 |  |  |  |  | #DIV/0!
30.17.1.3.2 | - при толщине стенки свыше 3 до 4 мм | [6 empty] | #DIV/0!
30.17.1.3.2.1 | - при наружном диаметре труб 25-32 мм | Приказ №99 от 16.09.2019 | 57 |  |  |  |  | #DIV/0!
30.17.1.3.2.2 | - при наружном диаметре труб 34-45 мм | Приказ №99 от 16.09.2019 | 93 |  |  |  |  | #DIV/0!
30.17.1.3.2.3 | - при наружном диаметре труб 50-57 мм | Приказ №99 от 16.09.2019 | 114 |  |  |  |  | #DIV/0!
30.17.1.3.2.4 | - при наружном диаметре труб 60-76 мм | Приказ №99 от 16.09.2019 | 129 |  |  |  |  | #DIV/0!
30.17.1.3.2.5 | - при наружном диаметре труб 80-102 мм | Приказ №99 от 16.09.2019 | 110 |  |  |  |  | #DIV/0!
30.17.1.3.2.6 | - при наружном диаметре труб 108-133 мм | Приказ №99 от 16.09.2019 | 167 |  |  |  |  | #DIV/0!
30.17.1.3.2.7 | - при наружном диаметре труб 140-160 мм | Приказ №99 от 16.09.2019 | 200 |  |  |  |  | #DIV/0!
30.17.2 | Стыковое соединение со скосом кромок, одностороннее | [6 empty] | #DIV/0!
30.17.2.1 | - положение стыка - вертикальное поворотное | [6 empty] | #DIV/0!
30.17.2.1.1 | - при толщине стенки до 3 мм | [6 empty] | #DIV/0!
30.17.2.1.1.1 | - при наружном диаметре труб 25-32 мм | Приказ №99 от 16.09.2019 | 45 |  |  |  |  | #DIV/0!
30.17.2.1.1.2 | - при наружном диаметре труб 34-45 мм | Приказ №99 от 16.09.2019 | 75 |  |  |  |  | #DIV/0!
30.17.2.1.1.3 | - при наружном диаметре труб 50-57 мм | Приказ №99 от 16.09.2019 | 90 |  |  |  |  | #DIV/0!
30.17.2.1.1.4 | - при наружном диаметре труб 60-65 мм | Приказ №99 от 16.09.2019 | 83 |  |  |  |  | #DIV/0!
30.17.2.1.1.5 | - при наружном диаметре труб 68-76 мм | Приказ №99 от 16.09.2019 | 98 |  |  |  |  | #DIV/0!
30.17.2.1.2 | - при толщине стенки свыше 3 до 4 мм | [6 empty] | #DIV/0!
30.17.2.1.2.1 | - при наружном диаметре труб 25-32 мм | Приказ №99 от 16.09.2019 | 53 |  |  |  |  | #DIV/0!
30.17.2.1.2.2 | - при наружном диаметре труб 34-45 мм | Приказ №99 от 16.09.2019 | 90 |  |  |  |  | #DIV/0!
30.17.2.1.2.3 | - при наружном диаметре труб 50-57 мм | Приказ №99 от 16.09.2019 | 105 |  |  |  |  | #DIV/0!
30.17.2.1.2.4 | - при наружном диаметре труб 60-65 мм | Приказ №99 от 16.09.2019 | 113 |  |  |  |  | #DIV/0!
30.17.2.1.2.5 | - при наружном диаметре труб 68-76 мм | Приказ №99 от 16.09.2019 | 128 |  |  |  |  | #DIV/0!
30.17.2.1.2.6 | - при наружном диаметре труб 80-89 мм | Приказ №99 от 16.09.2019 | 100 |  |  |  |  | #DIV/0!
30.17.2.1.2.7 | - при наружном диаметре труб 90-102 мм | Приказ №99 от 16.09.2019 | 115 |  |  |  |  | #DIV/0!
30.17.2.1.2.8 | - при наружном диаметре труб 108-114 мм | Приказ №99 от 16.09.2019 | 130 |  |  |  |  | #DIV/0!
30.17.2.1.2.9 | - при наружном диаметре труб 121-133 мм | Приказ №99 от 16.09.2019 | 145 |  |  |  |  | #DIV/0!
30.17.2.1.2.10 | - при наружном диаметре труб 140-160 мм | Приказ №99 от 16.09.2019 | 171 |  |  |  |  | #DIV/0!
30.17.2.1.3 | - при толщине стенки свыше 4 до 6 мм | [6 empty] | #DIV/0!
30.17.2.1.3.1 | - при наружном диаметре труб 50-57 мм | Приказ №99 от 16.09.2019 | 166 |  |  |  |  | #DIV/0!
30.17.2.1.3.2 | - при наружном диаметре труб 60-65 мм | Приказ №99 от 16.09.2019 | 188 |  |  |  |  | #DIV/0!
30.17.2.1.3.3 | - при наружном диаметре труб 68-76 мм | Приказ №99 от 16.09.2019 | 211 |  |  |  |  | #DIV/0!
30.17.2.1.3.4 | - при наружном диаметре труб 80-89 мм | Приказ №99 от 16.09.2019 | 166 |  |  |  |  | #DIV/0!
30.17.2.1.3.5 | - при наружном диаметре труб 90-102 мм | Приказ №99 от 16.09.2019 | 191 |  |  |  |  | #DIV/0!
30.17.2.1.3.6 | - при наружном диаметре труб 108-114 мм | Приказ №99 от 16.09.2019 | 211 |  |  |  |  | #DIV/0!
30.17.2.1.3.7 | - при наружном диаметре труб 121-133 мм | Приказ №99 от 16.09.2019 | 236 |  |  |  |  | #DIV/0!
30.17.2.1.3.8 | - при наружном диаметре труб 140-160 мм | Приказ №99 от 16.09.2019 | 276 |  |  |  |  | #DIV/0!
30.17.2.1.3.9 | - при наружном диаметре труб 165-194 мм | Приказ №99 от 16.09.2019 | 311 |  |  |  |  | #DIV/0!
30.17.2.1.3.10 | - при наружном диаметре труб 203-219 мм | Приказ №99 от 16.09.2019 | 351 |  |  |  |  | #DIV/0!
30.17.2.1.3.11 | - при наружном диаметре труб 240-250 мм | Приказ №99 от 16.09.2019 | 396 |  |  |  |  | #DIV/0!
30.17.2.1.3.12 | - при наружном диаметре труб 273-299 мм | Приказ №99 от 16.09.2019 | 436 |  |  |  |  | #DIV/0!
30.17.2.1.3.13 | - при наружном диаметре труб 325-377 мм | Приказ №99 от 16.09.2019 | 502 |  |  |  |  | #DIV/0!
30.17.2.1.4 | - при толщине стенки свыше 6 до 8 мм | [6 empty] | #DIV/0!
30.17.2.1.4.1 | - при наружном диаметре труб 121-133 мм | Приказ №99 от 16.09.2019 | 276 |  |  |  |  | #DIV/0!
30.17.2.1.4.2 | - при наружном диаметре труб 140-160 мм | Приказ №99 от 16.09.2019 | 321 |  |  |  |  | #DIV/0!
30.17.2.1.4.3 | - при наружном диаметре труб 165-194 мм | Приказ №99 от 16.09.2019 | 361 |  |  |  |  | #DIV/0!
30.17.2.1.4.4 | - при наружном диаметре труб 203-219 мм | Приказ №99 от 16.09.2019 | 406 |  |  |  |  | #DIV/0!
30.17.2.1.4.5 | - при наружном диаметре труб 240-250 мм | Приказ №99 от 16.09.2019 | 451 |  |  |  |  | #DIV/0!
30.17.2.1.4.6 | - при наружном диаметре труб 273-299 мм | Приказ №99 от 16.09.2019 | 502 |  |  |  |  | #DIV/0!
30.17.2.1.4.7 | - при наружном диаметре труб 325-377 мм | Приказ №99 от 16.09.2019 | 552 |  |  |  |  | #DIV/0!
30.17.2.1.4.8 | - при наружном диаметре труб 402-426 мм | Приказ №99 от 16.09.2019 | 602 |  |  |  |  | #DIV/0!
30.17.2.1.4.9 | - при наружном диаметре труб 450-500 мм | Приказ №99 от 16.09.2019 | 652 |  |  |  |  | #DIV/0!
30.17.2.1.4.10 | - при наружном диаметре труб 530-560 мм | Приказ №99 от 16.09.2019 | 702 |  |  |  |  | #DIV/0!
30.17.2.1.4.11 | - при наружном диаметре труб 600-680 мм | Приказ №99 от 16.09.2019 | 752 |  |  |  |  | #DIV/0!
30.17.2.1.5 | - при толщине стенки свыше 8 до 10 мм | [6 empty] | #DIV/0!
30.17.2.1.5.1 | - при наружном диаметре труб140-160 мм | Приказ №99 от 16.09.2019 | 421 |  |  |  |  | #DIV/0!
30.17.2.1.5.2 | - при наружном диаметре труб 165-194 мм | Приказ №99 от 16.09.2019 | 441 |  |  |  |  | #DIV/0!
30.17.2.1.5.3 | - при наружном диаметре труб 203-219 мм | Приказ №99 от 16.09.2019 | 451 |  |  |  |  | #DIV/0!
30.17.2.1.5.4 | - при наружном диаметре труб 240-250 мм | Приказ №99 от 16.09.2019 | 502 |  |  |  |  | #DIV/0!
30.17.2.1.5.5 | - при наружном диаметре труб 273-299 мм | Приказ №99 от 16.09.2019 | 552 |  |  |  |  | #REF!
30.17.2.1.5.6 | - при наружном диаметре труб 325-377 мм | Приказ №99 от 16.09.2019 | 602 |  |  |  |  | #DIV/0!
30.17.2.1.5.7 | - при наружном диаметре труб 402-426 мм | Приказ №99 от 16.09.2019 | 702 |  |  |  |  | #DIV/0!
30.17.2.1.5.8 | - при наружном диаметре труб 450-500 мм | Приказ №99 от 16.09.2019 | 752 |  |  |  |  | #DIV/0!
30.17.2.1.5.9 | - при наружном диаметре труб 530-560 мм | Приказ №99 от 16.09.2019 | 802 |  |  |  |  | #DIV/0!
30.17.2.1.5.10 | - при наружном диаметре труб 600-680 мм | Приказ №99 от 16.09.2019 | 953 |  |  |  |  | #DIV/0!
30.17.2.1.6 | - при толщине стенки свыше 10 до 12 мм | [6 empty] | #DIV/0!
30.17.2.1.6.1 | - при наружном диаметре труб 203-219 мм | Приказ №99 от 16.09.2019 | 502 |  |  |  |  | #DIV/0!
30.17.2.1.6.2 | - при наружном диаметре труб 240-250 мм | Приказ №99 от 16.09.2019 | 552 |  |  |  |  | #DIV/0!
30.17.2.1.6.3 | - при наружном диаметре труб 273-299 мм | Приказ №99 от 16.09.2019 | 602 |  |  |  |  | #DIV/0!
30.17.2.1.6.4 | - при наружном диаметре труб 325-377 мм | Приказ №99 от 16.09.2019 | 652 |  |  |  |  | #DIV/0!
30.17.2.1.6.5 | - при наружном диаметре труб 402-426 мм | Приказ №99 от 16.09.2019 | 752 |  |  |  |  | #DIV/0!
30.17.2.1.6.6 | - при наружном диаметре труб 450-500 мм | Приказ №99 от 16.09.2019 | 802 |  |  |  |  | #DIV/0!
30.17.2.1.6.7 | - при наружном диаметре труб 530-560 мм | Приказ №99 от 16.09.2019 | 903 |  |  |  |  | #DIV/0!
30.17.2.1.6.8 | - при наружном диаметре труб 600-680 мм | Приказ №99 от 16.09.2019 | 1053 |  |  |  |  | #DIV/0!
30.17.2.1.7 | - при толщине стенки свыше 12 до 14 мм | [6 empty] | #DIV/0!
30.17.2.1.7.1 | - при наружном диаметре труб 450-500 мм | Приказ №99 от 16.09.2019 | 903 |  |  |  |  | #DIV/0!
30.17.2.1.7.2 | - при наружном диаметре труб 530-560 мм | Приказ №99 от 16.09.2019 | 1003 |  |  |  |  | #DIV/0!
30.17.2.1.7.3 | - при наружном диаметре труб 600-680 мм | Приказ №99 от 16.09.2019 | 1154 |  |  |  |  | #DIV/0!
30.17.2.2 | - положение стыка - вертикальное неповоротное | [6 empty] | #DIV/0!
30.17.2.2.1 | - при толщине стенки до 3 мм | [6 empty] | #DIV/0!
30.17.2.2.1.1 | - при наружном диаметре труб 25-32 мм | Приказ №99 от 16.09.2019 | 53 |  |  |  |  | #DIV/0!
30.17.2.2.1.2 | - при наружном диаметре труб 34-45 мм | Приказ №99 от 16.09.2019 | 83 |  |  |  |  | #DIV/0!
30.17.2.2.1.3 | - при наружном диаметре труб 50-57 мм | Приказ №99 от 16.09.2019 | 105 |  |  |  |  | #DIV/0!
30.17.2.2.1.4 | - при наружном диаметре труб 60-65 мм | Приказ №99 от 16.09.2019 | 90 |  |  |  |  | #DIV/0!
30.17.2.2.1.5 | - при наружном диаметре труб 68-76 мм | Приказ №99 от 16.09.2019 | 113 |  |  |  |  | #DIV/0!
30.17.2.2.2 | - при толщине стенки свыше 3 до 4 мм | [6 empty] | #DIV/0!
30.17.2.2.2.1 | - при наружном диаметре труб 25-32 мм | Приказ №99 от 16.09.2019 | 60 |  |  |  |  | #DIV/0!
30.17.2.2.2.2 | - при наружном диаметре труб 34-45 мм | Приказ №99 от 16.09.2019 | 105 |  |  |  |  | #DIV/0!
30.17.2.2.2.3 | - при наружном диаметре труб 50-57 мм | Приказ №99 от 16.09.2019 | 120 |  |  |  |  | #DIV/0!
30.17.2.2.2.4 | - при наружном диаметре труб 60-65 мм | Приказ №99 от 16.09.2019 | 128 |  |  |  |  | #DIV/0!
30.17.2.2.2.5 | - при наружном диаметре труб 68-76 мм | Приказ №99 от 16.09.2019 | 143 |  |  |  |  | #DIV/0!
30.17.2.2.2.6 | - при наружном диаметре труб 80-89 мм | Приказ №99 от 16.09.2019 | 110 |  |  |  |  | #DIV/0!
30.17.2.2.2.7 | - при наружном диаметре труб 90-102 мм | Приказ №99 от 16.09.2019 | 130 |  |  |  |  | #DIV/0!
30.17.2.2.2.8 | - при наружном диаметре труб 108-114 мм | Приказ №99 от 16.09.2019 | 145 |  |  |  |  | #DIV/0!
30.17.2.2.2.9 | - при наружном диаметре труб 121-133 мм | Приказ №99 от 16.09.2019 | 166 |  |  |  |  | #DIV/0!
30.17.2.2.2.10 | - при наружном диаметре труб 140-160 мм | Приказ №99 от 16.09.2019 | 196 |  |  |  |  | #DIV/0!
30.17.2.2.3 | - при толщине стенки свыше 4 до 6 мм | [6 empty] | #DIV/0!
30.17.2.2.3.1 | - при наружном диаметре труб 50-57 мм | Приказ №99 от 16.09.2019 | 188 |  |  |  |  | #DIV/0!
30.17.2.2.3.2 | - при наружном диаметре труб 60-65 мм | Приказ №99 от 16.09.2019 | 211 |  |  |  |  | #DIV/0!
30.17.2.2.3.3 | - при наружном диаметре труб 68-76 мм | Приказ №99 от 16.09.2019 | 233 |  |  |  |  | #DIV/0!
30.17.2.2.3.4 | - при наружном диаметре труб 80-89 мм | Приказ №99 от 16.09.2019 | 186 |  |  |  |  | #DIV/0!
30.17.2.2.3.5 | - при наружном диаметре труб 90-102 мм | Приказ №99 от 16.09.2019 | 216 |  |  |  |  | #DIV/0!
30.17.2.2.3.6 | - при наружном диаметре труб 108-114 мм | Приказ №99 от 16.09.2019 | 241 |  |  |  |  | #DIV/0!
30.17.2.2.3.7 | - при наружном диаметре труб 121-133 мм | Приказ №99 от 16.09.2019 | 271 |  |  |  |  | #DIV/0!
30.17.2.2.3.8 | - при наружном диаметре труб 140-160 мм | Приказ №99 от 16.09.2019 | 311 |  |  |  |  | #DIV/0!
30.17.2.2.3.9 | - при наружном диаметре труб 165-194 мм | Приказ №99 от 16.09.2019 | 351 |  |  |  |  | #DIV/0!
30.17.2.2.3.10 | - при наружном диаметре труб 203-219 мм | Приказ №99 от 16.09.2019 | 396 |  |  |  |  | #DIV/0!
30.17.2.2.3.11 | - при наружном диаметре труб 240-250 мм | Приказ №99 от 16.09.2019 | 446 |  |  |  |  | #DIV/0!
30.17.2.2.3.12 | - при наружном диаметре труб 273-299 мм | Приказ №99 от 16.09.2019 | 491 |  |  |  |  | #DIV/0!
30.17.2.2.3.13 | - при наружном диаметре труб 325-377 мм | Приказ №99 от 16.09.2019 | 552 |  |  |  |  | #DIV/0!
30.17.2.2.4 | - при толщине стенки свыше 6 до 8 мм | [6 empty] | #DIV/0!
30.17.2.2.4.1 | - при наружном диаметре труб 121-133 мм | Приказ №99 от 16.09.2019 | 361 |  |  |  |  | #DIV/0!
30.17.2.2.4.2 | - при наружном диаметре труб 140-160 мм | Приказ №99 от 16.09.2019 | 416 |  |  |  |  | #DIV/0!
30.17.2.2.4.3 | - при наружном диаметре труб 165-194 мм | Приказ №99 от 16.09.2019 | 471 |  |  |  |  | #DIV/0!
30.17.2.2.4.4 | - при наружном диаметре труб 203-219 мм | Приказ №99 от 16.09.2019 | 502 |  |  |  |  | #DIV/0!
30.17.2.2.4.5 | - при наружном диаметре труб 240-250 мм | Приказ №99 от 16.09.2019 | 552 |  |  |  |  | #DIV/0!
30.17.2.2.4.6 | - при наружном диаметре труб 273-299 мм | Приказ №99 от 16.09.2019 | 652 |  |  |  |  | #DIV/0!
30.17.2.2.4.7 | - при наружном диаметре труб 325-377 мм | Приказ №99 от 16.09.2019 | 702 |  |  |  |  | #DIV/0!
30.17.2.2.4.8 | - при наружном диаметре труб 402-426 мм | Приказ №99 от 16.09.2019 | 752 |  |  |  |  | #DIV/0!
30.17.2.2.4.9 | - при наружном диаметре труб 450-500 мм | Приказ №99 от 16.09.2019 | 853 |  |  |  |  | #DIV/0!
30.17.2.2.4.10 | - при наружном диаметре труб 530-560 мм | Приказ №99 от 16.09.2019 | 903 |  |  |  |  | #DIV/0!
30.17.2.2.4.11 | - при наружном диаметре труб 600-680 мм | Приказ №99 от 16.09.2019 | 1003 |  |  |  |  | #DIV/0!
30.17.2.2.5 | - при толщине стенки свыше 8 до 10 мм | [6 empty] | #DIV/0!
30.17.2.2.5.1 | - при наружном диаметре труб140-160 мм | Приказ №99 от 16.09.2019 | 502 |  |  |  |  | #DIV/0!
30.17.2.2.5.2 | - при наружном диаметре труб 165-194 мм | Приказ №99 от 16.09.2019 | 552 |  |  |  |  | #DIV/0!
30.17.2.2.5.3 | - при наружном диаметре труб 203-219 мм | Приказ №99 от 16.09.2019 | 552 |  |  |  |  | #DIV/0!
30.17.2.2.5.4 | - при наружном диаметре труб 240-250 мм | Приказ №99 от 16.09.2019 | 652 |  |  |  |  | #DIV/0!
30.17.2.2.5.5 | - при наружном диаметре труб 273-299 мм | Приказ №99 от 16.09.2019 | 702 |  |  |  |  | #DIV/0!
30.17.2.2.5.6 | - при наружном диаметре труб 325-377 мм | Приказ №99 от 16.09.2019 | 752 |  |  |  |  | #DIV/0!
30.17.2.2.5.7 | - при наружном диаметре труб 402-426 мм | Приказ №99 от 16.09.2019 | 903 |  |  |  |  | #DIV/0!
30.17.2.2.5.8 | - при наружном диаметре труб 450-500 мм | Приказ №99 от 16.09.2019 | 1003 |  |  |  |  | #DIV/0!
30.17.2.2.5.9 | - при наружном диаметре труб 530-560 мм | Приказ №99 от 16.09.2019 | 1053 |  |  |  |  | #DIV/0!
30.17.2.2.5.10 | - при наружном диаметре труб 600-680 мм | Приказ №99 от 16.09.2019 | 1254 |  |  |  |  | #DIV/0!
30.17.2.2.6 | - при толщине стенки свыше 10 до 12 мм | [6 empty] | #DIV/0!
30.17.2.2.6.1 | - при наружном диаметре труб 203-219 мм | Приказ №99 от 16.09.2019 | 652 |  |  |  |  | #DIV/0!
30.17.2.2.6.2 | - при наружном диаметре труб 240-250 мм | Приказ №99 от 16.09.2019 | 702 |  |  |  |  | #DIV/0!
30.17.2.2.6.3 | - при наружном диаметре труб 273-299 мм | Приказ №99 от 16.09.2019 | 752 |  |  |  |  | #DIV/0!
30.17.2.2.6.4 | - при наружном диаметре труб 325-377 мм | Приказ №99 от 16.09.2019 | 853 |  |  |  |  | #DIV/0!
30.17.2.2.6.5 | - при наружном диаметре труб 402-426 мм | Приказ №99 от 16.09.2019 | 1003 |  |  |  |  | #DIV/0!
30.17.2.2.6.6 | - при наружном диаметре труб 450-500 мм | Приказ №99 от 16.09.2019 | 1053 |  |  |  |  | #DIV/0!
30.17.2.2.6.7 | - при наружном диаметре труб 530-560 мм | Приказ №99 от 16.09.2019 | 1154 |  |  |  |  | #DIV/0!
30.17.2.2.6.8 | - при наружном диаметре труб 600-680 мм | Приказ №99 от 16.09.2019 | 1354 |  |  |  |  | #DIV/0!
30.17.2.2.7 | - при толщине стенки свыше 12 до 14 мм | [6 empty] | #DIV/0!
30.17.2.2.7.1 | - при наружном диаметре труб 450-500 мм | Приказ №99 от 16.09.2019 | 1154 |  |  |  |  | #DIV/0!
30.17.2.2.7.2 | - при наружном диаметре труб 530-560 мм | Приказ №99 от 16.09.2019 | 1304 |  |  |  |  | #DIV/0!
30.17.2.2.7.3 | - при наружном диаметре труб 600-680 мм | Приказ №99 от 16.09.2019 | 1505 |  |  |  |  | #DIV/0!
30.17.2.3 | - положение стыка - горизонтальное неповоротное | [6 empty] | #DIV/0!
30.17.2.3.1 | - при толщине стенки до 3 мм | [6 empty] | #DIV/0!
30.17.2.3.1.1 | - при наружном диаметре труб 25-32 мм | Приказ №99 от 16.09.2019 | 60 |  |  |  |  | #DIV/0!
30.17.2.3.1.2 | - при наружном диаметре труб 34-45 мм | Приказ №99 от 16.09.2019 | 98 |  |  |  |  | #DIV/0!
30.17.2.3.1.3 | - при наружном диаметре труб 50-57 мм | Приказ №99 от 16.09.2019 | 120 |  |  |  |  | #DIV/0!
30.17.2.3.1.4 | - при наружном диаметре труб 60-65 мм | Приказ №99 от 16.09.2019 | 105 |  |  |  |  | #DIV/0!
30.17.2.3.1.5 | - при наружном диаметре труб 68-76 мм | Приказ №99 от 16.09.2019 | 128 |  |  |  |  | #DIV/0!
30.17.2.3.2 | - при толщине стенки свыше 3 до 4 мм | [6 empty] | #DIV/0!
30.17.2.3.2.1 | - при наружном диаметре труб 25-32 мм | Приказ №99 от 16.09.2019 | 68 |  |  |  |  | #DIV/0!
30.17.2.3.2.2 | - при наружном диаметре труб 34-45 мм | Приказ №99 от 16.09.2019 | 120 |  |  |  |  | #DIV/0!
30.17.2.3.2.3 | - при наружном диаметре труб 50-57 мм | Приказ №99 от 16.09.2019 | 128 |  |  |  |  | #DIV/0!
30.17.2.3.2.4 | - при наружном диаметре труб 60-65 мм | Приказ №99 от 16.09.2019 | 150 |  |  |  |  | #DIV/0!
30.17.2.3.2.5 | - при наружном диаметре труб 68-76 мм | Приказ №99 от 16.09.2019 | 166 |  |  |  |  | #DIV/0!
30.17.2.3.2.6 | - при наружном диаметре труб 80-89 мм | Приказ №99 от 16.09.2019 | 130 |  |  |  |  | #DIV/0!
30.17.2.3.2.7 | - при наружном диаметре труб 90-102 мм | Приказ №99 от 16.09.2019 | 150 |  |  |  |  | #DIV/0!
30.17.2.3.2.8 | - при наружном диаметре труб 108-114 мм | Приказ №99 от 16.09.2019 | 171 |  |  |  |  | #DIV/0!
30.17.2.3.2.9 | - при наружном диаметре труб 121-133 мм | Приказ №99 от 16.09.2019 | 191 |  |  |  |  | #DIV/0!
30.17.2.3.2.10 | - при наружном диаметре труб 140-160 мм | Приказ №99 от 16.09.2019 | 221 |  |  |  |  | #DIV/0!
30.17.2.3.3 | - при толщине стенки свыше 4 до 6 мм | [6 empty] | #DIV/0!
30.17.2.3.3.1 | - при наружном диаметре труб 50-57 мм | Приказ №99 от 16.09.2019 | 218 |  |  |  |  | #DIV/0!
30.17.2.3.3.2 | - при наружном диаметре труб 60-65 мм | Приказ №99 от 16.09.2019 | 241 |  |  |  |  | #DIV/0!
30.17.2.3.3.3 | - при наружном диаметре труб 68-76 мм | Приказ №99 от 16.09.2019 | 271 |  |  |  |  | #DIV/0!
30.17.2.3.3.4 | - при наружном диаметре труб 80-89 мм | Приказ №99 от 16.09.2019 | 216 |  |  |  |  | #DIV/0!
30.17.2.3.3.5 | - при наружном диаметре труб 90-102 мм | Приказ №99 от 16.09.2019 | 246 |  |  |  |  | #DIV/0!
30.17.2.3.3.6 | - при наружном диаметре труб 108-114 мм | Приказ №99 от 16.09.2019 | 276 |  |  |  |  | #DIV/0!
30.17.2.3.3.7 | - при наружном диаметре труб 121-133 мм | Приказ №99 от 16.09.2019 | 306 |  |  |  |  | #DIV/0!
30.17.2.3.3.8 | - при наружном диаметре труб 140-160 мм | Приказ №99 от 16.09.2019 | 361 |  |  |  |  | #DIV/0!
30.17.2.3.3.9 | - при наружном диаметре труб 165-194 мм | Приказ №99 от 16.09.2019 | 406 |  |  |  |  | #DIV/0!
30.17.2.3.3.10 | - при наружном диаметре труб 203-219 мм | Приказ №99 от 16.09.2019 | 456 |  |  |  |  | #DIV/0!
30.17.2.3.3.11 | - при наружном диаметре труб 240-250 мм | Приказ №99 от 16.09.2019 | 502 |  |  |  |  | #DIV/0!
30.17.2.3.3.12 | - при наружном диаметре труб 273-299 мм | Приказ №99 от 16.09.2019 | 552 |  |  |  |  | #DIV/0!
30.17.2.3.3.13 | - при наружном диаметре труб 325-377 мм | Приказ №99 от 16.09.2019 | 652 |  |  |  |  | #DIV/0!
30.17.2.3.4 | - при толщине стенки свыше 6 до 8 мм | [6 empty] | #DIV/0!
30.17.2.3.4.1 | - при наружном диаметре труб 121-133 мм | Приказ №99 от 16.09.2019 | 471 |  |  |  |  | #DIV/0!
30.17.2.3.4.2 | - при наружном диаметре труб 140-160 мм | Приказ №99 от 16.09.2019 | 552 |  |  |  |  | #DIV/0!
30.17.2.3.4.3 | - при наружном диаметре труб 165-194 мм | Приказ №99 от 16.09.2019 | 602 |  |  |  |  | #DIV/0!
30.17.2.3.4.4 | - при наружном диаметре труб 203-219 мм | Приказ №99 от 16.09.2019 | 652 |  |  |  |  | #DIV/0!
30.17.2.3.4.5 | - при наружном диаметре труб 240-250 мм | Приказ №99 от 16.09.2019 | 752 |  |  |  |  | #DIV/0!
30.17.2.3.4.6 | - при наружном диаметре труб 273-299 мм | Приказ №99 от 16.09.2019 | 853 |  |  |  |  | #DIV/0!
30.17.2.3.4.7 | - при наружном диаметре труб 325-377 мм | Приказ №99 от 16.09.2019 | 953 |  |  |  |  | #DIV/0!
30.17.2.3.4.8 | - при наружном диаметре труб 402-426 мм | Приказ №99 от 16.09.2019 | 1003 |  |  |  |  | #DIV/0!
30.17.2.3.4.9 | - при наружном диаметре труб 450-500 мм | Приказ №99 от 16.09.2019 | 1103 |  |  |  |  | #DIV/0!
30.17.2.3.4.10 | - при наружном диаметре труб 530-560 мм | Приказ №99 от 16.09.2019 | 1204 |  |  |  |  | #DIV/0!
30.17.2.3.4.11 | - при наружном диаметре труб 600-680 мм | Приказ №99 от 16.09.2019 | 1254 |  |  |  |  | #DIV/0!
30.17.2.3.5 | - при толщине стенки свыше 8 до 10 мм | [6 empty] | #DIV/0!
30.17.2.3.5.1 | - при наружном диаметре труб140-160 мм | Приказ №99 от 16.09.2019 | 702 |  |  |  |  | #DIV/0!
30.17.2.3.5.2 | - при наружном диаметре труб 165-194 мм | Приказ №99 от 16.09.2019 | 752 |  |  |  |  | #DIV/0!
30.17.2.3.5.3 | - при наружном диаметре труб 203-219 мм | Приказ №99 от 16.09.2019 | 752 |  |  |  |  | #DIV/0!
30.17.2.3.5.4 | - при наружном диаметре труб 240-250 мм | Приказ №99 от 16.09.2019 | 853 |  |  |  |  | #DIV/0!
30.17.2.3.5.5 | - при наружном диаметре труб 273-299 мм | Приказ №99 от 16.09.2019 | 953 |  |  |  |  | #DIV/0!
30.17.2.3.5.6 | - при наружном диаметре труб 325-377 мм | Приказ №99 от 16.09.2019 | 1003 |  |  |  |  | #DIV/0!
30.17.2.3.5.7 | - при наружном диаметре труб 402-426 мм | Приказ №99 от 16.09.2019 | 1204 |  |  |  |  | #DIV/0!
30.17.2.3.5.8 | - при наружном диаметре труб 450-500 мм | Приказ №99 от 16.09.2019 | 1254 |  |  |  |  | #DIV/0!
30.17.2.3.5.9 | - при наружном диаметре труб 530-560 мм | Приказ №99 от 16.09.2019 | 1354 |  |  |  |  | #DIV/0!
30.17.2.3.5.10 | - при наружном диаметре труб 600-680 мм | Приказ №99 от 16.09.2019 | 1655 |  |  |  |  | #DIV/0!
30.17.2.3.6 | - при толщине стенки свыше 10 до 12 мм | [6 empty] | #DIV/0!
30.17.2.3.6.1 | - при наружном диаметре труб 203-219 мм | Приказ №99 от 16.09.2019 | 853 |  |  |  |  | #DIV/0!
30.17.2.3.6.2 | - при наружном диаметре труб 240-250 мм | Приказ №99 от 16.09.2019 | 953 |  |  |  |  | #DIV/0!
30.17.2.3.6.3 | - при наружном диаметре труб 273-299 мм | Приказ №99 от 16.09.2019 | 1003 |  |  |  |  | #DIV/0!
30.17.2.3.6.4 | - при наружном диаметре труб 325-377 мм | Приказ №99 от 16.09.2019 | 1103 |  |  |  |  | #DIV/0!
30.17.2.3.6.5 | - при наружном диаметре труб 402-426 мм | Приказ №99 от 16.09.2019 | 1254 |  |  |  |  | #DIV/0!
30.17.2.3.6.6 | - при наружном диаметре труб 450-500 мм | Приказ №99 от 16.09.2019 | 1354 |  |  |  |  | #DIV/0!
30.17.2.3.6.7 | - при наружном диаметре труб 530-560 мм | Приказ №99 от 16.09.2019 | 1555 |  |  |  |  | #DIV/0!
30.17.2.3.6.8 | - при наружном диаметре труб 600-680 мм | Приказ №99 от 16.09.2019 | 1805 |  |  |  |  | #DIV/0!
30.17.2.3.7 | - при толщине стенки свыше 12 до 14 мм | [6 empty] | #DIV/0!
30.17.2.3.7.1 | - при наружном диаметре труб 450-500 мм | Приказ №99 от 16.09.2019 | 1505 |  |  |  |  | #DIV/0!
30.17.2.3.7.2 | - при наружном диаметре труб 530-560 мм | Приказ №99 от 16.09.2019 | 1705 |  |  |  |  | #DIV/0!
30.17.2.3.7.3 | - при наружном диаметре труб 600-680 мм | Приказ №99 от 16.09.2019 | 1956 |  |  |  |  | #DIV/0!
30.17.3 | Угловое соединение фланца или кольца с трубой без скоса кромок, двустороннее | [6 empty] | #DIV/0!
30.17.3.1 | - положение стыка - вертикальное поворотное | [6 empty] | #DIV/0!
30.17.3.1.1 | - при катете шва до 3 мм | [6 empty] | #DIV/0!
30.17.3.1.1.1 | - при наружном диаметре труб 14-18 мм | Приказ №99 от 16.09.2019 | 40 |  |  |  |  | #DIV/0!
30.17.3.1.1.2 | - при наружном диаметре труб 20-28 мм | Приказ №99 от 16.09.2019 | 54 |  |  |  |  | #DIV/0!
30.17.3.1.1.3 | - при наружном диаметре труб 30-36 мм | Приказ №99 от 16.09.2019 | 67 |  |  |  |  | #DIV/0!
30.17.3.1.1.4 | - при наружном диаметре труб 38-50 мм | Приказ №99 от 16.09.2019 | 74 |  |  |  |  | #DIV/0!
30.17.3.1.1.5 | - при наружном диаметре труб 51-57 мм | Приказ №99 от 16.09.2019 | 94 |  |  |  |  | #DIV/0!
30.17.3.1.2 | - при катете шва свыше 3 до 6 мм | [6 empty] | #DIV/0!
30.17.3.1.2.1 | - при наружном диаметре труб 20-28 мм | Приказ №99 от 16.09.2019 | 115 |  |  |  |  | #DIV/0!
30.17.3.1.2.2 | - при наружном диаметре труб 30-36 мм | Приказ №99 от 16.09.2019 | 128 |  |  |  |  | #DIV/0!
30.17.3.1.2.3 | - при наружном диаметре труб 38-50 мм | Приказ №99 от 16.09.2019 | 148 |  |  |  |  | #DIV/0!
30.17.3.1.2.4 | - при наружном диаметре труб 51-57 мм | Приказ №99 от 16.09.2019 | 169 |  |  |  |  | #DIV/0!
30.17.3.1.2.5 | - при наружном диаметре труб 60-65 мм | Приказ №99 от 16.09.2019 | 182 |  |  |  |  | #DIV/0!
30.17.3.1.2.6 | - при наружном диаметре труб 68-76 мм | Приказ №99 от 16.09.2019 | 202 |  |  |  |  | #DIV/0!
30.17.3.1.2.7 | - при наружном диаметре труб 80-89 мм | Приказ №99 от 16.09.2019 | 157 |  |  |  |  | #DIV/0!
30.17.3.1.2.8 | - при наружном диаметре труб 90-102 мм | Приказ №99 от 16.09.2019 | 175 |  |  |  |  | #DIV/0!
30.17.3.1.2.9 | - при наружном диаметре труб 108-114 мм | Приказ №99 от 16.09.2019 | 193 |  |  |  |  | #DIV/0!
30.17.3.1.2.10 | - при наружном диаметре труб 121-133 мм | Приказ №99 от 16.09.2019 | 216 |  |  |  |  | #DIV/0!
30.17.3.1.2.11 | - при наружном диаметре труб 140-160 мм | Приказ №99 от 16.09.2019 | 256 |  |  |  |  | #DIV/0!
30.17.3.1.2.12 | - при наружном диаметре труб 165-194 мм | Приказ №99 от 16.09.2019 | 270 |  |  |  |  | #DIV/0!
30.17.3.1.2.13 | - при наружном диаметре труб 203-219 мм | Приказ №99 от 16.09.2019 | 319 |  |  |  |  | #DIV/0!
30.17.3.1.3 | - при катете шва свыше 6 до 8 мм | [6 empty] | #DIV/0!
30.17.3.1.3.1 | - при наружном диаметре труб 20-28 мм | Приказ №99 от 16.09.2019 | 162 |  |  |  |  | #DIV/0!
30.17.3.1.3.2 | - при наружном диаметре труб 30-36 мм | Приказ №99 от 16.09.2019 | 175 |  |  |  |  | #DIV/0!
30.17.3.1.3.3 | - при наружном диаметре труб 38-50 мм | Приказ №99 от 16.09.2019 | 196 |  |  |  |  | #DIV/0!
30.17.3.1.3.4 | - при наружном диаметре труб 51-57 мм | Приказ №99 от 16.09.2019 | 216 |  |  |  |  | #DIV/0!
30.17.3.1.3.5 | - при наружном диаметре труб 60-65 мм | Приказ №99 от 16.09.2019 | 229 |  |  |  |  | #DIV/0!
30.17.3.1.3.6 | - при наружном диаметре труб 68-76 мм | Приказ №99 от 16.09.2019 | 256 |  |  |  |  | #DIV/0!
30.17.3.1.3.7 | - при наружном диаметре труб 80-89 мм | Приказ №99 от 16.09.2019 | 198 |  |  |  |  | #DIV/0!
30.17.3.1.3.8 | - при наружном диаметре труб 90-102 мм | Приказ №99 от 16.09.2019 | 216 |  |  |  |  | #DIV/0!
30.17.3.1.3.9 | - при наружном диаметре труб 108-114 мм | Приказ №99 от 16.09.2019 | 238 |  |  |  |  | #DIV/0!
30.17.3.1.3.10 | - при наружном диаметре труб 121-133 мм | Приказ №99 от 16.09.2019 | 265 |  |  |  |  | #DIV/0!
30.17.3.1.3.11 | - при наружном диаметре труб 140-160 мм | Приказ №99 от 16.09.2019 | 306 |  |  |  |  | #DIV/0!
30.17.3.1.3.12 | - при наружном диаметре труб 165-194 мм | Приказ №99 от 16.09.2019 | 324 |  |  |  |  | #DIV/0!
30.17.3.1.3.13 | - при наружном диаметре труб 203-219 мм | Приказ №99 от 16.09.2019 | 378 |  |  |  |  | #DIV/0!
30.17.3.1.4 | - при катете шва свыше 8 до 10 мм | [6 empty] | #DIV/0!
30.17.3.1.4.1 | - при наружном диаметре труб 30-36 мм | Приказ №99 от 16.09.2019 | 256 |  |  |  |  | #DIV/0!
30.17.3.1.4.2 | - при наружном диаметре труб 38-50 мм | Приказ №99 от 16.09.2019 | 270 |  |  |  |  | #DIV/0!
30.17.3.1.4.3 | - при наружном диаметре труб 51-57 мм | Приказ №99 от 16.09.2019 | 304 |  |  |  |  | #DIV/0!
30.17.3.1.4.4 | - при наружном диаметре труб 60-65 мм | Приказ №99 от 16.09.2019 | 317 |  |  |  |  | #DIV/0!
30.17.3.1.4.5 | - при наружном диаметре труб 68-76 мм | Приказ №99 от 16.09.2019 | 344 |  |  |  |  | #DIV/0!
30.17.3.1.4.6 | - при наружном диаметре труб 80-89 мм | Приказ №99 от 16.09.2019 | 252 |  |  |  |  | #DIV/0!
30.17.3.1.4.7 | - при наружном диаметре труб 90-102 мм | Приказ №99 от 16.09.2019 | 279 |  |  |  |  | #DIV/0!
30.17.3.1.4.8 | - при наружном диаметре труб 108-114 мм | Приказ №99 от 16.09.2019 | 306 |  |  |  |  | #DIV/0!
30.17.3.1.4.9 | - при наружном диаметре труб 121-133 мм | Приказ №99 от 16.09.2019 | 333 |  |  |  |  | #DIV/0!
30.17.3.1.4.10 | - при наружном диаметре труб 140-160 мм | Приказ №99 от 16.09.2019 | 387 |  |  |  |  | #DIV/0!
30.17.3.1.4.11 | - при наружном диаметре труб 165-194 мм | Приказ №99 от 16.09.2019 | 400 |  |  |  |  | #DIV/0!
30.17.3.1.4.12 | - при наружном диаметре труб 203-219 мм | Приказ №99 от 16.09.2019 | 445 |  |  |  |  | #DIV/0!
30.17.3.1.5 | - при катете шва свыше 10 до 12 мм | [6 empty] | #DIV/0!
30.17.3.1.5.1 | - при наружном диаметре труб 38-50 мм | Приказ №99 от 16.09.2019 | 324 |  |  |  |  | #DIV/0!
30.17.3.1.5.2 | - при наружном диаметре труб 51-57 мм | Приказ №99 от 16.09.2019 | 358 |  |  |  |  | #REF!
30.17.3.1.5.3 | - при наружном диаметре труб 60-65 мм | Приказ №99 от 16.09.2019 | 371 |  |  |  |  | #DIV/0!
30.17.3.1.5.4 | - при наружном диаметре труб 68-76 мм | Приказ №99 от 16.09.2019 | 398 |  |  |  |  | #DIV/0!
30.17.3.1.5.5 | - при наружном диаметре труб 80-89 мм | Приказ №99 от 16.09.2019 | 292 |  |  |  |  | #DIV/0!
30.17.3.1.5.6 | - при наружном диаметре труб 90-102 мм | Приказ №99 от 16.09.2019 | 324 |  |  |  |  | #DIV/0!
30.17.3.1.5.7 | - при наружном диаметре труб 108-114 мм | Приказ №99 от 16.09.2019 | 351 |  |  |  |  | #DIV/0!
30.17.3.1.5.8 | - при наружном диаметре труб 121-133 мм | Приказ №99 от 16.09.2019 | 387 |  |  |  |  | #DIV/0!
30.17.3.1.5.9 | - при наружном диаметре труб 140-160 мм | Приказ №99 от 16.09.2019 | 418 |  |  |  |  | #DIV/0!
30.17.3.1.5.10 | - при наружном диаметре труб 165-194 мм | Приказ №99 от 16.09.2019 | 441 |  |  |  |  | #DIV/0!
30.17.3.1.5.11 | - при наружном диаметре труб 203-219 мм | Приказ №99 от 16.09.2019 | 495 |  |  |  |  | #DIV/0!
30.17.4 | Угловое соединение ответвительного штуцера с трубой без скоса кромок, одностороннее | [6 empty] | #DIV/0!
30.17.4.1 | - положение штуцера на трубопроводе - нижнее | [6 empty] | #DIV/0!
30.17.4.1.1 | - при толщине стенки до 2 мм | [6 empty] | #DIV/0!
30.17.4.1.1.1 | - при наружном диаметре штуцера 25-32 мм | Приказ №99 от 16.09.2019 | 14 |  |  |  |  | #DIV/0!
30.17.4.1.1.2 | - при наружном диаметре штуцера 34-36 мм | Приказ №99 от 16.09.2019 | 21 |  |  |  |  | #DIV/0!
30.17.4.1.1.3 | - при наружном диаметре штуцера 38-42 мм | Приказ №99 от 16.09.2019 | 29 |  |  |  |  | #DIV/0!
30.17.4.1.1.4 | - при наружном диаметре штуцера 45-57 мм | Приказ №99 от 16.09.2019 | 36 |  |  |  |  | #DIV/0!
30.17.4.1.2 | - при толщине стенки свыше 2 до 3 мм | [6 empty] | #DIV/0!
30.17.4.1.2.1 | - при наружном диаметре штуцера 25-32 мм | Приказ №99 от 16.09.2019 | 29 |  |  |  |  | #DIV/0!
30.17.4.1.2.2 | - при наружном диаметре штуцера 34-36 мм | Приказ №99 от 16.09.2019 | 36 |  |  |  |  | #DIV/0!
30.17.4.1.2.3 | - при наружном диаметре штуцера 38-42 мм | Приказ №99 от 16.09.2019 | 50 |  |  |  |  | #DIV/0!
30.17.4.1.2.4 | - при наружном диаметре штуцера 45-57 мм | Приказ №99 от 16.09.2019 | 57 |  |  |  |  | #DIV/0!
30.17.4.1.2.5 | - при наружном диаметре штуцера 60-65 мм | Приказ №99 от 16.09.2019 | 72 |  |  |  |  | #DIV/0!
30.17.4.1.2.6 | - при наружном диаметре штуцера 68-76 мм | Приказ №99 от 16.09.2019 | 79 |  |  |  |  | #DIV/0!
30.17.4.1.3 | - при толщине стенки свыше 3 до 4 мм | [6 empty] | #DIV/0!
30.17.4.1.3.1 | - при наружном диаметре штуцера 25-32 мм | Приказ №99 от 16.09.2019 | 57 |  |  |  |  | #DIV/0!
30.17.4.1.3.2 | - при наружном диаметре штуцера 34-36 мм | Приказ №99 от 16.09.2019 | 72 |  |  |  |  | #DIV/0!
30.17.4.1.3.3 | - при наружном диаметре штуцера 38-42 мм | Приказ №99 от 16.09.2019 | 86 |  |  |  |  | #DIV/0!
30.17.4.1.3.4 | - при наружном диаметре штуцера 45-57 мм | Приказ №99 от 16.09.2019 | 93 |  |  |  |  | #DIV/0!
30.17.4.1.3.5 | - при наружном диаметре штуцера 60-65 мм | Приказ №99 от 16.09.2019 | 122 |  |  |  |  | #DIV/0!
30.17.4.1.3.6 | - при наружном диаметре штуцера 68-76 мм | Приказ №99 от 16.09.2019 | 136 |  |  |  |  | #DIV/0!
30.17.4.1.3.7 | - при наружном диаметре штуцера 80-102 мм | Приказ №99 от 16.09.2019 | 119 |  |  |  |  | #DIV/0!
30.17.4.1.3.8 | - при наружном диаметре штуцера 108-114 мм | Приказ №99 от 16.09.2019 | 134 |  |  |  |  | #DIV/0!
30.17.4.2 | - положение штуцера на трубопроводе - боковое | [6 empty] | #DIV/0!
30.17.4.2.1 | - при толщине стенки до 2 мм | [6 empty] | #DIV/0!
30.17.4.2.1.1 | - при наружном диаметре штуцера 25-32 мм | Приказ №99 от 16.09.2019 | 14 |  |  |  |  | #DIV/0!
30.17.4.2.1.2 | - при наружном диаметре штуцера 34-36 мм | Приказ №99 от 16.09.2019 | 21 |  |  |  |  | #DIV/0!
30.17.4.2.1.3 | - при наружном диаметре штуцера 38-42 мм | Приказ №99 от 16.09.2019 | 36 |  |  |  |  | #DIV/0!
30.17.4.2.1.4 | - при наружном диаметре штуцера 45-57 мм | Приказ №99 от 16.09.2019 | 43 |  |  |  |  | #DIV/0!
30.17.4.2.2 | - при толщине стенки свыше 2 до 3 мм | [6 empty] | #DIV/0!
30.17.4.2.2.1 | - при наружном диаметре штуцера 25-32 мм | Приказ №99 от 16.09.2019 | 36 |  |  |  |  | #DIV/0!
30.17.4.2.2.2 | - при наружном диаметре штуцера 34-36 мм | Приказ №99 от 16.09.2019 | 43 |  |  |  |  | #DIV/0!
30.17.4.2.2.3 | - при наружном диаметре штуцера 38-42 мм | Приказ №99 от 16.09.2019 | 57 |  |  |  |  | #DIV/0!
30.17.4.2.2.4 | - при наружном диаметре штуцера 45-57 мм | Приказ №99 от 16.09.2019 | 64 |  |  |  |  | #DIV/0!
30.17.4.2.2.5 | - при наружном диаметре штуцера 60-65 мм | Приказ №99 от 16.09.2019 | 79 |  |  |  |  | #DIV/0!
30.17.4.2.2.6 | - при наружном диаметре штуцера 68-76 мм | Приказ №99 от 16.09.2019 | 86 |  |  |  |  | #DIV/0!
30.17.4.2.3 | - при толщине стенки свыше 3 до 4 мм | [6 empty] | #DIV/0!
30.17.4.2.3.1 | - при наружном диаметре штуцера 25-32 мм | Приказ №99 от 16.09.2019 | 64 |  |  |  |  | #DIV/0!
30.17.4.2.3.2 | - при наружном диаметре штуцера 34-36 мм | Приказ №99 от 16.09.2019 | 79 |  |  |  |  | #DIV/0!
30.17.4.2.3.3 | - при наружном диаметре штуцера 38-42 мм | Приказ №99 от 16.09.2019 | 100 |  |  |  |  | #DIV/0!
30.17.4.2.3.4 | - при наружном диаметре штуцера 45-57 мм | Приказ №99 от 16.09.2019 | 107 |  |  |  |  | #DIV/0!
30.17.4.2.3.5 | - при наружном диаметре штуцера 60-65 мм | Приказ №99 от 16.09.2019 | 136 |  |  |  |  | #DIV/0!
30.17.4.2.3.6 | - при наружном диаметре штуцера 68-76 мм | Приказ №99 от 16.09.2019 | 150 |  |  |  |  | #DIV/0!
30.17.4.2.3.7 | - при наружном диаметре штуцера 80-102 мм | Приказ №99 от 16.09.2019 | 134 |  |  |  |  | #DIV/0!
30.17.4.2.3.8 | - при наружном диаметре штуцера 108-114 мм | Приказ №99 от 16.09.2019 | 153 |  |  |  |  | #DIV/0!
30.17.4.3 | - положение штуцера на трубопроводе - потолочное | [6 empty] | #DIV/0!
30.17.4.3.1 | - при толщине стенки до 2 мм | [6 empty] | #DIV/0!
30.17.4.3.1.1 | - при наружном диаметре штуцера 25-32 мм | Приказ №99 от 16.09.2019 | 21 |  |  |  |  | #DIV/0!
30.17.4.3.1.2 | - при наружном диаметре штуцера 34-36 мм | Приказ №99 от 16.09.2019 | 29 |  |  |  |  | #DIV/0!
30.17.4.3.1.3 | - при наружном диаметре штуцера 38-42 мм | Приказ №99 от 16.09.2019 | 43 |  |  |  |  | #DIV/0!
30.17.4.3.1.4 | - при наружном диаметре штуцера 45-57 мм | Приказ №99 от 16.09.2019 | 50 |  |  |  |  | #DIV/0!
30.17.4.3.2 | - при толщине стенки свыше 2 до 3 мм | [6 empty] | #DIV/0!
30.17.4.3.2.1 | - при наружном диаметре штуцера 25-32 мм | Приказ №99 от 16.09.2019 | 43 |  |  |  |  | #REF!
30.17.4.3.2.2 | - при наружном диаметре штуцера 34-36 мм | Приказ №99 от 16.09.2019 | 50 |  |  |  |  | #DIV/0!
30.17.4.3.2.3 | - при наружном диаметре штуцера 38-42 мм | Приказ №99 от 16.09.2019 | 64 |  |  |  |  | #DIV/0!
30.17.4.3.2.4 | - при наружном диаметре штуцера 45-57 мм | Приказ №99 от 16.09.2019 | 72 |  |  |  |  | #DIV/0!
30.17.4.3.2.5 | - при наружном диаметре штуцера 60-65 мм | Приказ №99 от 16.09.2019 | 93 |  |  |  |  | #DIV/0!
30.17.4.3.2.6 | - при наружном диаметре штуцера 68-76 мм | Приказ №99 от 16.09.2019 | 100 |  |  |  |  | #DIV/0!
30.17.4.3.3 | - при толщине стенки свыше 3 до 4 мм | [6 empty] | #DIV/0!
30.17.4.3.3.1 | - при наружном диаметре штуцера 25-32 мм | Приказ №99 от 16.09.2019 | 72 |  |  |  |  | #DIV/0!
30.17.4.3.3.2 | - при наружном диаметре штуцера 34-36 мм | Приказ №99 от 16.09.2019 | 93 |  |  |  |  | #DIV/0!
30.17.4.3.3.3 | - при наружном диаметре штуцера 38-42 мм | Приказ №99 от 16.09.2019 | 114 |  |  |  |  | #DIV/0!
30.17.4.3.3.4 | - при наружном диаметре штуцера 45-57 мм | Приказ №99 от 16.09.2019 | 122 |  |  |  |  | #DIV/0!
30.17.4.3.3.5 | - при наружном диаметре штуцера 60-65 мм | Приказ №99 от 16.09.2019 | 157 |  |  |  |  | #DIV/0!
30.17.4.3.3.6 | - при наружном диаметре штуцера 68-76 мм | Приказ №99 от 16.09.2019 | 179 |  |  |  |  | #DIV/0!
30.17.4.3.3.7 | - при наружном диаметре штуцера 80-102 мм | Приказ №99 от 16.09.2019 | 153 |  |  |  |  | #DIV/0!
30.17.4.3.3.8 | - при наружном диаметре штуцера 108-114 мм | Приказ №99 от 16.09.2019 | 172 |  |  |  |  | #DIV/0!
30.17.5 | Угловое соединение ответвительного штуцера с трубой со скосом кромок, одностороннее | [6 empty] | #DIV/0!
30.17.5.1 | - положение штуцера на трубопроводе - нижнее | [6 empty] | #DIV/0!
30.17.5.1.1 | - при толщине стенки до 4 мм | [6 empty] | #DIV/0!
30.17.5.1.1.1 | - при наружном диаметре штуцера 25-28 мм | Приказ №99 от 16.09.2019 | 83 |  |  |  |  | #DIV/0!
30.17.5.1.1.2 | - при наружном диаметре штуцера 30-32мм | Приказ №99 от 16.09.2019 | 98 |  |  |  |  | #DIV/0!
30.17.5.1.1.3 | - при наружном диаметре штуцера 34-36 мм | Приказ №99 от 16.09.2019 | 105 |  |  |  |  | #DIV/0!
30.17.5.1.1.4 | - при наружном диаметре штуцера 38-42 мм | Приказ №99 от 16.09.2019 | 120 |  |  |  |  | #DIV/0!
30.17.5.1.1.5 | - при наружном диаметре штуцера 45-50 мм | Приказ №99 от 16.09.2019 | 143 |  |  |  |  | #DIV/0!
30.17.5.1.1.6 | - при наружном диаметре штуцера 51-57 мм | Приказ №99 от 16.09.2019 | 173 |  |  |  |  | #DIV/0!
30.17.5.1.1.7 | - при наружном диаметре штуцера 60-65 мм | Приказ №99 от 16.09.2019 | 188 |  |  |  |  | #DIV/0!
30.17.5.1.1.8 | - при наружном диаметре штуцера 68-76 мм | Приказ №99 от 16.09.2019 | 218 |  |  |  |  | #DIV/0!
30.17.5.1.1.9 | - при наружном диаметре штуцера 80-89 мм | Приказ №99 от 16.09.2019 | 166 |  |  |  |  | #DIV/0!
30.17.5.1.1.10 | - при наружном диаметре штуцера 90-114 мм | Приказ №99 от 16.09.2019 | 201 |  |  |  |  | #DIV/0!
30.17.5.1.1.11 | - при наружном диаметре штуцера 121-159 мм | Приказ №99 от 16.09.2019 | 251 |  |  |  |  | #DIV/0!
30.17.5.1.2 | - при толщине стенки свыше 4 до 6 мм | [6 empty] | #DIV/0!
30.17.5.1.2.1 | - при наружном диаметре штуцера 25-28 мм | Приказ №99 от 16.09.2019 | 105 |  |  |  |  | #DIV/0!
30.17.5.1.2.2 | - при наружном диаметре штуцера 30-32мм | Приказ №99 от 16.09.2019 | 150 |  |  |  |  | #DIV/0!
30.17.5.1.2.3 | - при наружном диаметре штуцера 34-36 мм | Приказ №99 от 16.09.2019 | 173 |  |  |  |  | #DIV/0!
30.17.5.1.2.4 | - при наружном диаметре штуцера 38-42 мм | Приказ №99 от 16.09.2019 | 188 |  |  |  |  | #DIV/0!
30.17.5.1.2.5 | - при наружном диаметре штуцера 45-50 мм | Приказ №99 от 16.09.2019 | 226 |  |  |  |  | #DIV/0!
30.17.5.1.2.6 | - при наружном диаметре штуцера 51-57 мм | Приказ №99 от 16.09.2019 | 271 |  |  |  |  | #DIV/0!
30.17.5.1.2.7 | - при наружном диаметре штуцера 60-65 мм | Приказ №99 от 16.09.2019 | 293 |  |  |  |  | #DIV/0!
30.17.5.1.2.8 | - при наружном диаметре штуцера 68-76 мм | Приказ №99 от 16.09.2019 | 339 |  |  |  |  | #DIV/0!
30.17.5.1.2.9 | - при наружном диаметре штуцера 80-89 мм | Приказ №99 от 16.09.2019 | 261 |  |  |  |  | #DIV/0!
30.17.5.1.2.10 | - при наружном диаметре штуцера 90-114 мм | Приказ №99 от 16.09.2019 | 301 |  |  |  |  | #DIV/0!
30.17.5.1.2.11 | - при наружном диаметре штуцера 121-159 мм | Приказ №99 от 16.09.2019 | 361 |  |  |  |  | #DIV/0!
30.17.5.1.3 | - при толщине стенки свыше 6 до 8 мм | [6 empty] | #DIV/0!
30.17.5.1.3.1 | - при наружном диаметре штуцера 25-28 мм | Приказ №99 от 16.09.2019 | 128 |  |  |  |  | #DIV/0!
30.17.5.1.3.2 | - при наружном диаметре штуцера 30-32мм | Приказ №99 от 16.09.2019 | 173 |  |  |  |  | #DIV/0!
30.17.5.1.3.3 | - при наружном диаметре штуцера 34-36 мм | Приказ №99 от 16.09.2019 | 188 |  |  |  |  | #DIV/0!
30.17.5.1.3.4 | - при наружном диаметре штуцера 38-42 мм | Приказ №99 от 16.09.2019 | 211 |  |  |  |  | #DIV/0!
30.17.5.1.3.5 | - при наружном диаметре штуцера 45-50 мм | Приказ №99 от 16.09.2019 | 248 |  |  |  |  | #DIV/0!
30.17.5.1.3.6 | - при наружном диаметре штуцера 51-57 мм | Приказ №99 от 16.09.2019 | 293 |  |  |  |  | #DIV/0!
30.17.5.1.3.7 | - при наружном диаметре штуцера 60-65 мм | Приказ №99 от 16.09.2019 | 316 |  |  |  |  | #DIV/0!
30.17.5.1.3.8 | - при наружном диаметре штуцера 68-76 мм | Приказ №99 от 16.09.2019 | 376 |  |  |  |  | #DIV/0!
30.17.5.1.3.9 | - при наружном диаметре штуцера 80-89 мм | Приказ №99 от 16.09.2019 | 286 |  |  |  |  | #DIV/0!
30.17.5.1.3.10 | - при наружном диаметре штуцера 90-114 мм | Приказ №99 от 16.09.2019 | 331 |  |  |  |  | #DIV/0!
30.17.5.1.3.11 | - при наружном диаметре штуцера 121-159 мм | Приказ №99 от 16.09.2019 | 401 |  |  |  |  | #DIV/0!
30.17.5.1.4 | - при толщине стенки свыше 8 до 10 мм | [6 empty] | #DIV/0!
30.17.5.1.4.1 | - при наружном диаметре штуцера 38-42 мм | Приказ №99 от 16.09.2019 | 256 |  |  |  |  | #DIV/0!
30.17.5.1.4.2 | - при наружном диаметре штуцера 45-50 мм | Приказ №99 от 16.09.2019 | 301 |  |  |  |  | #DIV/0!
30.17.5.1.4.3 | - при наружном диаметре штуцера 51-57 мм | Приказ №99 от 16.09.2019 | 354 |  |  |  |  | #DIV/0!
30.17.5.1.4.4 | - при наружном диаметре штуцера 60-65 мм | Приказ №99 от 16.09.2019 | 384 |  |  |  |  | #DIV/0!
30.17.5.1.4.5 | - при наружном диаметре штуцера 68-76 мм | Приказ №99 от 16.09.2019 | 451 |  |  |  |  | #DIV/0!
30.17.5.1.4.6 | - при наружном диаметре штуцера 80-89 мм | Приказ №99 от 16.09.2019 | 341 |  |  |  |  | #DIV/0!
30.17.5.1.4.7 | - при наружном диаметре штуцера 90-114 мм | Приказ №99 от 16.09.2019 | 391 |  |  |  |  | #DIV/0!
30.17.5.1.4.8 | - при наружном диаметре штуцера 121-159 мм | Приказ №99 от 16.09.2019 | 466 |  |  |  |  | #DIV/0!
30.17.5.1.5 | - при толщине стенки свыше 10 до 12 мм | [6 empty] | #DIV/0!
30.17.5.1.5.1 | - при наружном диаметре штуцера 38-42 мм | Приказ №99 от 16.09.2019 | 316 |  |  |  |  | #DIV/0!
30.17.5.1.5.2 | - при наружном диаметре штуцера 45-50 мм | Приказ №99 от 16.09.2019 | 369 |  |  |  |  | #DIV/0!
30.17.5.1.5.3 | - при наружном диаметре штуцера 51-57 мм | Приказ №99 от 16.09.2019 | 436 |  |  |  |  | #DIV/0!
30.17.5.1.5.4 | - при наружном диаметре штуцера 60-65 мм | Приказ №99 от 16.09.2019 | 466 |  |  |  |  | #DIV/0!
30.17.5.1.5.5 | - при наружном диаметре штуцера 68-76 мм | Приказ №99 от 16.09.2019 | 497 |  |  |  |  | #DIV/0!
30.17.5.1.5.6 | - при наружном диаметре штуцера 80-89 мм | Приказ №99 от 16.09.2019 | 406 |  |  |  |  | #DIV/0!
30.17.5.1.5.7 | - при наружном диаметре штуцера 90-114 мм | Приказ №99 от 16.09.2019 | 451 |  |  |  |  | #DIV/0!
30.17.5.1.5.8 | - при наружном диаметре штуцера 121-159 мм | Приказ №99 от 16.09.2019 | 502 |  |  |  |  | #DIV/0!
30.17.5.1.6 | - при толщине стенки свыше 12 до 14 мм | [6 empty] | #DIV/0!
30.17.5.1.6.1 | - при наружном диаметре штуцера 51-57 мм | Приказ №99 от 16.09.2019 | 466 |  |  |  |  | #DIV/0!
30.17.5.1.6.2 | - при наружном диаметре штуцера 60-65 мм | Приказ №99 от 16.09.2019 | 497 |  |  |  |  | #DIV/0!
30.17.5.1.6.3 | - при наружном диаметре штуцера 68-76 мм | Приказ №99 от 16.09.2019 | 572 |  |  |  |  | #DIV/0!
30.17.5.1.6.4 | - при наружном диаметре штуцера 80-89 мм | Приказ №99 от 16.09.2019 | 431 |  |  |  |  | #DIV/0!
30.17.5.1.6.5 | - при наружном диаметре штуцера 90-114 мм | Приказ №99 от 16.09.2019 | 481 |  |  |  |  | #DIV/0!
30.17.5.1.6.6 | - при наружном диаметре штуцера 121-159 мм | Приказ №99 от 16.09.2019 | 552 |  |  |  |  | #DIV/0!
30.17.5.2 | - положение штуцера на трубопроводе - боковое | [6 empty] | #DIV/0!
30.17.5.2.1 | - при толщине стенки до 4 мм | [6 empty] | #DIV/0!
30.17.5.2.1.1 | - при наружном диаметре штуцера 25-28 мм | Приказ №99 от 16.09.2019 | 90 |  |  |  |  | #DIV/0!
30.17.5.2.1.2 | - при наружном диаметре штуцера 30-32мм | Приказ №99 от 16.09.2019 | 113 |  |  |  |  | #DIV/0!
30.17.5.2.1.3 | - при наружном диаметре штуцера 34-36 мм | Приказ №99 от 16.09.2019 | 120 |  |  |  |  | #DIV/0!
30.17.5.2.1.4 | - при наружном диаметре штуцера 38-42 мм | Приказ №99 от 16.09.2019 | 135 |  |  |  |  | #DIV/0!
30.17.5.2.1.5 | - при наружном диаметре штуцера 45-50 мм | Приказ №99 от 16.09.2019 | 158 |  |  |  |  | #DIV/0!
30.17.5.2.1.6 | - при наружном диаметре штуцера 51-57 мм | Приказ №99 от 16.09.2019 | 196 |  |  |  |  | #DIV/0!
30.17.5.2.1.7 | - при наружном диаметре штуцера 60-65 мм | Приказ №99 от 16.09.2019 | 211 |  |  |  |  | #DIV/0!
30.17.5.2.1.8 | - при наружном диаметре штуцера 68-76 мм | Приказ №99 от 16.09.2019 | 248 |  |  |  |  | #DIV/0!
30.17.5.2.1.9 | - при наружном диаметре штуцера 80-89 мм | Приказ №99 от 16.09.2019 | 186 |  |  |  |  | #DIV/0!
30.17.5.2.1.10 | - при наружном диаметре штуцера 90-114 мм | Приказ №99 от 16.09.2019 | 226 |  |  |  |  | #DIV/0!
30.17.5.2.1.11 | - при наружном диаметре штуцера 121-159 мм | Приказ №99 от 16.09.2019 | 281 |  |  |  |  | #DIV/0!
30.17.5.2.2 | - при толщине стенки свыше 4 до 6 мм | [6 empty] | #DIV/0!
30.17.5.2.2.1 | - при наружном диаметре штуцера 25-28 мм | Приказ №99 от 16.09.2019 | 120 |  |  |  |  | #DIV/0!
30.17.5.2.2.2 | - при наружном диаметре штуцера 30-32мм | Приказ №99 от 16.09.2019 | 173 |  |  |  |  | #DIV/0!
30.17.5.2.2.3 | - при наружном диаметре штуцера 34-36 мм | Приказ №99 от 16.09.2019 | 196 |  |  |  |  | #DIV/0!
30.17.5.2.2.4 | - при наружном диаметре штуцера 38-42 мм | Приказ №99 от 16.09.2019 | 211 |  |  |  |  | #DIV/0!
30.17.5.2.2.5 | - при наружном диаметре штуцера 45-50 мм | Приказ №99 от 16.09.2019 | 256 |  |  |  |  | #DIV/0!
30.17.5.2.2.6 | - при наружном диаметре штуцера 51-57 мм | Приказ №99 от 16.09.2019 | 308 |  |  |  |  | #DIV/0!
30.17.5.2.2.7 | - при наружном диаметре штуцера 60-65 мм | Приказ №99 от 16.09.2019 | 331 |  |  |  |  | #DIV/0!
30.17.5.2.2.8 | - при наружном диаметре штуцера 68-76 мм | Приказ №99 от 16.09.2019 | 384 |  |  |  |  | #DIV/0!
30.17.5.2.2.9 | - при наружном диаметре штуцера 80-89 мм | Приказ №99 от 16.09.2019 | 296 |  |  |  |  | #DIV/0!
30.17.5.2.2.10 | - при наружном диаметре штуцера 90-114 мм | Приказ №99 от 16.09.2019 | 341 |  |  |  |  | #DIV/0!
30.17.5.2.2.11 | - при наружном диаметре штуцера 121-159 мм | Приказ №99 от 16.09.2019 | 406 |  |  |  |  | #DIV/0!
30.17.5.2.3 | - при толщине стенки свыше 6 до 8 мм | [6 empty] | #DIV/0!
30.17.5.2.3.1 | - при наружном диаметре штуцера 25-28 мм | Приказ №99 от 16.09.2019 | 166 |  |  |  |  | #DIV/0!
30.17.5.2.3.2 | - при наружном диаметре штуцера 30-32мм | Приказ №99 от 16.09.2019 | 226 |  |  |  |  | #DIV/0!
30.17.5.2.3.3 | - при наружном диаметре штуцера 34-36 мм | Приказ №99 от 16.09.2019 | 248 |  |  |  |  | #DIV/0!
30.17.5.2.3.4 | - при наружном диаметре штуцера 38-42 мм | Приказ №99 от 16.09.2019 | 271 |  |  |  |  | #DIV/0!
30.17.5.2.3.5 | - при наружном диаметре штуцера 45-50 мм | Приказ №99 от 16.09.2019 | 323 |  |  |  |  | #DIV/0!
30.17.5.2.3.6 | - при наружном диаметре штуцера 51-57 мм | Приказ №99 от 16.09.2019 | 384 |  |  |  |  | #DIV/0!
30.17.5.2.3.7 | - при наружном диаметре штуцера 60-65 мм | Приказ №99 от 16.09.2019 | 414 |  |  |  |  | #DIV/0!
30.17.5.2.3.8 | - при наружном диаметре штуцера 68-76 мм | Приказ №99 от 16.09.2019 | 489 |  |  |  |  | #DIV/0!
30.17.5.2.3.9 | - при наружном диаметре штуцера 80-89 мм | Приказ №99 от 16.09.2019 | 371 |  |  |  |  | #DIV/0!
30.17.5.2.3.10 | - при наружном диаметре штуцера 90-114 мм | Приказ №99 от 16.09.2019 | 431 |  |  |  |  | #DIV/0!
30.17.5.2.3.11 | - при наружном диаметре штуцера 121-159 мм | Приказ №99 от 16.09.2019 | 502 |  |  |  |  | #DIV/0!
30.17.5.2.4 | - при толщине стенки свыше 8 до 10 мм | [6 empty] | #DIV/0!
30.17.5.2.4.1 | - при наружном диаметре штуцера 38-42 мм | Приказ №99 от 16.09.2019 | 331 |  |  |  |  | #DIV/0!
30.17.5.2.4.2 | - при наружном диаметре штуцера 45-50 мм | Приказ №99 от 16.09.2019 | 391 |  |  |  |  | #DIV/0!
30.17.5.2.4.3 | - при наружном диаметре штуцера 51-57 мм | Приказ №99 от 16.09.2019 | 459 |  |  |  |  | #DIV/0!
30.17.5.2.4.4 | - при наружном диаметре штуцера 60-65 мм | Приказ №99 от 16.09.2019 | 497 |  |  |  |  | #DIV/0!
30.17.5.2.4.5 | - при наружном диаметре штуцера 68-76 мм | Приказ №99 от 16.09.2019 | 587 |  |  |  |  | #DIV/0!
30.17.5.2.4.6 | - при наружном диаметре штуцера 80-89 мм | Приказ №99 от 16.09.2019 | 441 |  |  |  |  | #DIV/0!
30.17.5.2.4.7 | - при наружном диаметре штуцера 90-114 мм | Приказ №99 от 16.09.2019 | 502 |  |  |  |  | #DIV/0!
30.17.5.2.4.8 | - при наружном диаметре штуцера 121-159 мм | Приказ №99 от 16.09.2019 | 602 |  |  |  |  | #DIV/0!
30.17.5.2.5 | - при толщине стенки свыше 10 до 12 мм | [6 empty] | #DIV/0!
30.17.5.2.5.1 | - при наружном диаметре штуцера 38-42 мм | Приказ №99 от 16.09.2019 | 414 |  |  |  |  | #DIV/0!
30.17.5.2.5.2 | - при наружном диаметре штуцера 45-50 мм | Приказ №99 от 16.09.2019 | 481 |  |  |  |  | #DIV/0!
30.17.5.2.5.3 | - при наружном диаметре штуцера 51-57 мм | Приказ №99 от 16.09.2019 | 564 |  |  |  |  | #DIV/0!
30.17.5.2.5.4 | - при наружном диаметре штуцера 60-65 мм | Приказ №99 от 16.09.2019 | 609 |  |  |  |  | #DIV/0!
30.17.5.2.5.5 | - при наружном диаметре штуцера 68-76 мм | Приказ №99 от 16.09.2019 | 647 |  |  |  |  | #DIV/0!
30.17.5.2.5.6 | - при наружном диаметре штуцера 80-89 мм | Приказ №99 от 16.09.2019 | 502 |  |  |  |  | #DIV/0!
30.17.5.2.5.7 | - при наружном диаметре штуцера 90-114 мм | Приказ №99 от 16.09.2019 | 552 |  |  |  |  | #DIV/0!
30.17.5.2.5.8 | - при наружном диаметре штуцера 121-159 мм | Приказ №99 от 16.09.2019 | 652 |  |  |  |  | #DIV/0!
30.17.5.2.6 | - при толщине стенки свыше 12 до 14 мм | [6 empty] | #DIV/0!
30.17.5.2.6.1 | - при наружном диаметре штуцера 51-57 мм | Приказ №99 от 16.09.2019 | 609 |  |  |  |  | #DIV/0!
30.17.5.2.6.2 | - при наружном диаметре штуцера 60-65 мм | Приказ №99 от 16.09.2019 | 647 |  |  |  |  | #DIV/0!
30.17.5.2.6.3 | - при наружном диаметре штуцера 68-76 мм | Приказ №99 от 16.09.2019 | 745 |  |  |  |  | #DIV/0!
30.17.5.2.6.4 | - при наружном диаметре штуцера 80-89 мм | Приказ №99 от 16.09.2019 | 552 |  |  |  |  | #DIV/0!
30.17.5.2.6.5 | - при наружном диаметре штуцера 90-114 мм | Приказ №99 от 16.09.2019 | 602 |  |  |  |  | #DIV/0!
30.17.5.2.6.6 | - при наружном диаметре штуцера 121-159 мм | Приказ №99 от 16.09.2019 | 702 |  |  |  |  | #DIV/0!
30.17.5.3 | - положение штуцера на трубопроводе - потолочное | [6 empty] | #DIV/0!
30.17.5.3.1 | - при толщине стенки до 4 мм | [6 empty] | #DIV/0!
30.17.5.3.1.1 | - при наружном диаметре штуцера 25-28 мм | Приказ №99 от 16.09.2019 | 105 |  |  |  |  | #DIV/0!
30.17.5.3.1.2 | - при наружном диаметре штуцера 30-32мм | Приказ №99 от 16.09.2019 | 128 |  |  |  |  | #DIV/0!
30.17.5.3.1.3 | - при наружном диаметре штуцера 34-36 мм | Приказ №99 от 16.09.2019 | 135 |  |  |  |  | #DIV/0!
30.17.5.3.1.4 | - при наружном диаметре штуцера 38-42 мм | Приказ №99 от 16.09.2019 | 158 |  |  |  |  | #DIV/0!
30.17.5.3.1.5 | - при наружном диаметре штуцера 45-50 мм | Приказ №99 от 16.09.2019 | 188 |  |  |  |  | #DIV/0!
30.17.5.3.1.6 | - при наружном диаметре штуцера 51-57 мм | Приказ №99 от 16.09.2019 | 226 |  |  |  |  | #DIV/0!
30.17.5.3.1.7 | - при наружном диаметре штуцера 60-65 мм | Приказ №99 от 16.09.2019 | 248 |  |  |  |  | #DIV/0!
30.17.5.3.1.8 | - при наружном диаметре штуцера 68-76 мм | Приказ №99 от 16.09.2019 | 286 |  |  |  |  | #DIV/0!
30.17.5.3.1.9 | - при наружном диаметре штуцера 80-89 мм | Приказ №99 от 16.09.2019 | 216 |  |  |  |  | #DIV/0!
30.17.5.3.1.10 | - при наружном диаметре штуцера 90-114 мм | Приказ №99 от 16.09.2019 | 261 |  |  |  |  | #DIV/0!
30.17.5.3.1.11 | - при наружном диаметре штуцера 121-159 мм | Приказ №99 от 16.09.2019 | 326 |  |  |  |  | #DIV/0!
30.17.5.3.2 | - при толщине стенки свыше 4 до 6 мм | [6 empty] | #DIV/0!
30.17.5.3.2.1 | - при наружном диаметре штуцера 25-28 мм | Приказ №99 от 16.09.2019 | 135 |  |  |  |  | #DIV/0!
30.17.5.3.2.2 | - при наружном диаметре штуцера 30-32мм | Приказ №99 от 16.09.2019 | 196 |  |  |  |  | #DIV/0!
30.17.5.3.2.3 | - при наружном диаметре штуцера 34-36 мм | Приказ №99 от 16.09.2019 | 226 |  |  |  |  | #DIV/0!
30.17.5.3.2.4 | - при наружном диаметре штуцера 38-42 мм | Приказ №99 от 16.09.2019 | 248 |  |  |  |  | #DIV/0!
30.17.5.3.2.5 | - при наружном диаметре штуцера 45-50 мм | Приказ №99 от 16.09.2019 | 293 |  |  |  |  | #DIV/0!
30.17.5.3.2.6 | - при наружном диаметре штуцера 51-57 мм | Приказ №99 от 16.09.2019 | 354 |  |  |  |  | #DIV/0!
30.17.5.3.2.7 | - при наружном диаметре штуцера 60-65 мм | Приказ №99 от 16.09.2019 | 384 |  |  |  |  | #DIV/0!
30.17.5.3.2.8 | - при наружном диаметре штуцера 68-76 мм | Приказ №99 от 16.09.2019 | 444 |  |  |  |  | #DIV/0!
30.17.5.3.2.9 | - при наружном диаметре штуцера 80-89 мм | Приказ №99 от 16.09.2019 | 341 |  |  |  |  | #DIV/0!
30.17.5.3.2.10 | - при наружном диаметре штуцера 90-114 мм | Приказ №99 от 16.09.2019 | 391 |  |  |  |  | #DIV/0!
30.17.5.3.2.11 | - при наружном диаметре штуцера 121-159 мм | Приказ №99 от 16.09.2019 | 471 |  |  |  |  | #DIV/0!
30.17.5.3.3 | - при толщине стенки свыше 6 до 8 мм | [6 empty] | #DIV/0!
30.17.5.3.3.1 | - при наружном диаметре штуцера 25-28 мм | Приказ №99 от 16.09.2019 | 218 |  |  |  |  | #DIV/0!
30.17.5.3.3.2 | - при наружном диаметре штуцера 30-32мм | Приказ №99 от 16.09.2019 | 293 |  |  |  |  | #DIV/0!
30.17.5.3.3.3 | - при наружном диаметре штуцера 34-36 мм | Приказ №99 от 16.09.2019 | 323 |  |  |  |  | #DIV/0!
30.17.5.3.3.4 | - при наружном диаметре штуцера 38-42 мм | Приказ №99 от 16.09.2019 | 361 |  |  |  |  | #DIV/0!
30.17.5.3.3.5 | - при наружном диаметре штуцера 45-50 мм | Приказ №99 от 16.09.2019 | 421 |  |  |  |  | #DIV/0!
30.17.5.3.3.6 | - при наружном диаметре штуцера 51-57 мм | Приказ №99 от 16.09.2019 | 497 |  |  |  |  | #DIV/0!
30.17.5.3.3.7 | - при наружном диаметре штуцера 60-65 мм | Приказ №99 от 16.09.2019 | 534 |  |  |  |  | #DIV/0!
30.17.5.3.3.8 | - при наружном диаметре штуцера 68-76 мм | Приказ №99 от 16.09.2019 | 639 |  |  |  |  | #DIV/0!
30.17.5.3.3.9 | - при наружном диаметре штуцера 80-89 мм | Приказ №99 от 16.09.2019 | 486 |  |  |  |  | #DIV/0!
30.17.5.3.3.10 | - при наружном диаметре штуцера 90-114 мм | Приказ №99 от 16.09.2019 | 552 |  |  |  |  | #DIV/0!
30.17.5.3.3.11 | - при наружном диаметре штуцера 121-159 мм | Приказ №99 от 16.09.2019 | 702 |  |  |  |  | #DIV/0!
30.17.5.3.4 | - при толщине стенки свыше 8 до 10 мм | [6 empty] | #DIV/0!
30.17.5.3.4.1 | - при наружном диаметре штуцера 38-42 мм | Приказ №99 от 16.09.2019 | 436 |  |  |  |  | #DIV/0!
30.17.5.3.4.2 | - при наружном диаметре штуцера 45-50 мм | Приказ №99 от 16.09.2019 | 512 |  |  |  |  | #DIV/0!
30.17.5.3.4.3 | - при наружном диаметре штуцера 51-57 мм | Приказ №99 от 16.09.2019 | 602 |  |  |  |  | #DIV/0!
30.17.5.3.4.4 | - при наружном диаметре штуцера 60-65 мм | Приказ №99 от 16.09.2019 | 654 |  |  |  |  | #DIV/0!
30.17.5.3.4.5 | - при наружном диаметре штуцера 68-76 мм | Приказ №99 от 16.09.2019 | 752 |  |  |  |  | #DIV/0!
30.17.5.3.4.6 | - при наружном диаметре штуцера 80-89 мм | Приказ №99 от 16.09.2019 | 552 |  |  |  |  | #DIV/0!
30.17.5.3.4.7 | - при наружном диаметре штуцера 90-114 мм | Приказ №99 от 16.09.2019 | 652 |  |  |  |  | #DIV/0!
30.17.5.3.4.8 | - при наружном диаметре штуцера 121-159 мм | Приказ №99 от 16.09.2019 | 802 |  |  |  |  | #DIV/0!
30.17.5.3.5 | - при толщине стенки свыше 10 до 12 мм | [6 empty] | #DIV/0!
30.17.5.3.5.1 | - при наружном диаметре штуцера 38-42 мм | Приказ №99 от 16.09.2019 | 534 |  |  |  |  | #DIV/0!
30.17.5.3.5.2 | - при наружном диаметре штуцера 45-50 мм | Приказ №99 от 16.09.2019 | 624 |  |  |  |  | #DIV/0!
30.17.5.3.5.3 | - при наружном диаметре штуцера 51-57 мм | Приказ №99 от 16.09.2019 | 745 |  |  |  |  | #DIV/0!
30.17.5.3.5.4 | - при наружном диаметре штуцера 60-65 мм | Приказ №99 от 16.09.2019 | 828 |  |  |  |  | #DIV/0!
30.17.5.3.5.5 | - при наружном диаметре штуцера 68-76 мм | Приказ №99 от 16.09.2019 | 828 |  |  |  |  | #DIV/0!
30.17.5.3.5.6 | - при наружном диаметре штуцера 80-89 мм | Приказ №99 от 16.09.2019 | 652 |  |  |  |  | #DIV/0!
30.17.5.3.5.7 | - при наружном диаметре штуцера 90-114 мм | Приказ №99 от 16.09.2019 | 752 |  |  |  |  | #DIV/0!
30.17.5.3.5.8 | - при наружном диаметре штуцера 121-159 мм | Приказ №99 от 16.09.2019 | 853 |  |  |  |  | #DIV/0!
30.17.5.3.6 | - при толщине стенки свыше 12 до 14 мм | [6 empty] | #DIV/0!
30.17.5.3.6.1 | - при наружном диаметре штуцера 51-57 мм | Приказ №99 от 16.09.2019 | 828 |  |  |  |  | #DIV/0!
30.17.5.3.6.2 | - при наружном диаметре штуцера 60-65 мм | Приказ №99 от 16.09.2019 | 903 |  |  |  |  | #DIV/0!
30.17.5.3.6.3 | - при наружном диаметре штуцера 68-76 мм | Приказ №99 от 16.09.2019 | 978 |  |  |  |  | #DIV/0!
30.17.5.3.6.4 | - при наружном диаметре штуцера 80-89 мм | Приказ №99 от 16.09.2019 | 702 |  |  |  |  | #DIV/0!
30.17.5.3.6.5 | - при наружном диаметре штуцера 90-114 мм | Приказ №99 от 16.09.2019 | 802 |  |  |  |  | #DIV/0!
30.17.5.3.6.6 | - при наружном диаметре штуцера 121-159 мм | Приказ №99 от 16.09.2019 | 953 |  |  |  |  | #DIV/0!
30.17.6 | Прихватка стыков трубопроводов | [6 empty] | #DIV/0!
30.17.6.1 | - при толщине стенки трубы до 6 мм | [6 empty] | #DIV/0!
30.17.6.1.1 | - при наружном диаметре труб 38-102 мм | Приказ №99 от 16.09.2019 | 19 |  |  |  |  | #DIV/0!
30.17.6.1.2 | - при наружном диаметре труб 103-299 мм | Приказ №99 от 16.09.2019 | 29 |  |  |  |  | #DIV/0!
30.17.6.1.3 | - при наружном диаметре труб 300-478 мм | Приказ №99 от 16.09.2019 | 43 |  |  |  |  | #DIV/0!
30.17.6.1.4 | - при наружном диаметре труб 479-529 мм | Приказ №99 от 16.09.2019 | 48 |  |  |  |  | #DIV/0!
30.17.6.1.5 | - при наружном диаметре труб 530-630 мм | Приказ №99 от 16.09.2019 | 62 |  |  |  |  | #DIV/0!
30.17.6.2 | - при толщине стенки трубы свыше 6 до 8 мм | [6 empty] | #DIV/0!
30.17.6.2.1 | - при наружном диаметре труб 38-102 мм | Приказ №99 от 16.09.2019 | 24 |  |  |  |  | #DIV/0!
30.17.6.2.2 | - при наружном диаметре труб 103-299 мм | Приказ №99 от 16.09.2019 | 33 |  |  |  |  | #DIV/0!
30.17.6.2.3 | - при наружном диаметре труб 300-478 мм | Приказ №99 от 16.09.2019 | 52 |  |  |  |  | #DIV/0!
30.17.6.2.4 | - при наружном диаметре труб 479-529 мм | Приказ №99 от 16.09.2019 | 62 |  |  |  |  | #DIV/0!
30.17.6.2.5 | - при наружном диаметре труб 530-630 мм | Приказ №99 от 16.09.2019 | 72 |  |  |  |  | #DIV/0!
30.17.6.3 | - при толщине стенки трубы свыше 8 до 20 мм | [6 empty] | #DIV/0!
30.17.6.3.1 | - при наружном диаметре труб 38-102 мм | Приказ №99 от 16.09.2019 | 29 |  |  |  |  | #DIV/0!
30.17.6.3.2 | - при наружном диаметре труб 103-299 мм | Приказ №99 от 16.09.2019 | 43 |  |  |  |  | #DIV/0!
30.17.6.3.3 | - при наружном диаметре труб 300-478 мм | Приказ №99 от 16.09.2019 | 72 |  |  |  |  | #DIV/0!
30.17.6.3.4 | - при наружном диаметре труб 479-529 мм | Приказ №99 от 16.09.2019 | 81 |  |  |  |  | #DIV/0!
30.17.6.3.5 | - при наружном диаметре труб 530-630 мм | Приказ №99 от 16.09.2019 | 95 |  |  |  |  | #DIV/0!
30.18 | Установка электромагнитного клапана | Приказ №99 от 16.09.2019 | 268 |  |  |  |  | #DIV/0!
30.18.1 | Снятие газового счетчика | Приказ №99 от 16.09.2019 | 13 |  |  |  |  | #DIV/0!
30.18.2 | Вырезка участка газопровода (диаметр 25 мм) | Приказ №99 от 16.09.2019 | 10 |  |  |  |  | #DIV/0!
30.18.3 | Стыковое соединение 2-х резьб сваркой (диаметр 20 мм и 25 мм) | Приказ №99 от 16.09.2019 | 16 |  |  |  |  | #DIV/0!
30.18.4 | Опрессовка резьбы электромагнитного клапана | Приказ №99 от 16.09.2019 | 20 |  |  |  |  | #DIV/0!
30.18.5 | Установка электромагнитного клапана | Приказ №99 от 16.09.2019 | 20 |  |  |  |  | #DIV/0!
30.18.6 | Резка трубы (3 перереза, диаметр 25 мм) | Приказ №99 от 16.09.2019 | 64 |  |  |  |  | #DIV/0!
30.18.7 | Стыковое соединение труб сваркой (2 шва, диаметр 25 мм) | Приказ №99 от 16.09.2019 | 29 |  |  |  |  | #DIV/0!
30.18.8 | Установка газового счетчика | Приказ №99 от 16.09.2019 | 32 |  |  |  |  | #DIV/0!
30.18.9 | Обмыливание соединений | Приказ №99 от 16.09.2019 | 20 |  |  |  |  | #DIV/0!
30.18.10 | Проверка счетчика на работоспособность | Приказ №99 от 16.09.2019 | 32 |  |  |  |  | #DIV/0!
30.18.11 | Запись в контрольном журнале | Приказ №99 от 16.09.2019 | 12 |  |  |  |  | #DIV/0!
30.19 | Резка угловой шлифмашинкой (болгаркой) | [6 empty] | #DIV/0!
30.19.1 | Установка (снятие) круга на угловую шлифмашинку (болгарку), 1 шт. | Приказ №99 от 16.09.2019 | 1 |  |  |  |  | #DIV/0!
30.19.2 | Включение (выключение) генератора, 1 шт. | Приказ №99 от 16.09.2019 | 5 |  |  |  |  | #DIV/0!
30.19.3 | Включение (выключение) сетевого фильтра, 1 шт. | Приказ №99 от 16.09.2019 | 4 |  |  |  |  | #DIV/0!
30.19.4 | Разметка трубы, 1 разметка | Приказ №99 от 16.09.2019 | 5 |  |  |  |  | #DIV/0!
30.19.5 | Резка профильной трубы | [6 empty] | #DIV/0!
30.19.5.1 | - положение трубы горизонтальное поворотное, от 20*20*2 мм до 50*20*2 мм, 1 перерез | Приказ №99 от 16.09.2019 | 5 |  |  |  |  | #DIV/0!
30.19.6 | Резка труб без скоса кромок | [6 empty] | #DIV/0!
30.19.6.1 | - положение трубы вертикальное неповоротное | [6 empty] | #DIV/0!
30.19.6.1.1. | - диаметром 15 мм - 25 мм, толщина стенки 2,5 мм - 2,8 мм , 1 перерез | Приказ №99 от 16.09.2019 | 1 |  |  |  |  | #DIV/0!
30.19.6.1.2 | - диаметром 32 мм - 40 мм, толщина стенки 3 мм - 3,2 мм , 1 перерез | Приказ №99 от 16.09.2019 | 3 |  |  |  |  | #DIV/0!
30.19.6.1.3 | - диаметром 57 мм - 89 мм, толщина стенки 3,5 мм , 1 перерез | Приказ №99 от 16.09.2019 | 6 |  |  |  |  | #DIV/0!
30.19.6.1.4 | - диаметром 100 мм - 108 мм, толщина стенки 3,5 мм , 1 перерез | Приказ №99 от 16.09.2019 | 9 |  |  |  |  | #DIV/0!
30.19.6.2 | - положение трубы вертикальное поворотное | [6 empty] | #DIV/0!
30.19.6.2.1 | - диаметром 15 мм - 25 мм, толщина стенки 2,5 мм - 2,8 мм , 1 перерез | Приказ №99 от 16.09.2019 | 1 |  |  |  |  | #DIV/0!
30.19.6.2.2 | - диаметром 32 мм - 40 мм, толщина стенки 3 мм - 3,2 мм , 1 перерез | Приказ №99 от 16.09.2019 | 3 |  |  |  |  | #DIV/0!
30.19.6.2.3 | - диаметром 57 мм - 89 мм, толщина стенки 3,5 мм , 1 перерез | Приказ №99 от 16.09.2019 | 6 |  |  |  |  | #DIV/0!
30.19.6.2.4 | - диаметром 100 мм - 108 мм, толщина стенки 3,5 мм , 1 перерез | Приказ №99 от 16.09.2019 | 9 |  |  |  |  | #DIV/0!
30.19.6.3 | - положение трубы горизонтальное неповоротное | [6 empty] | #DIV/0!
30.19.6.3.1 | - диаметром 15 мм - 25 мм, толщина стенки 2,5 мм - 2,8 мм , 1 перерез | Приказ №99 от 16.09.2019 | 1 |  |  |  |  | #DIV/0!
30.19.6.3.2 | - диаметром 32 мм - 40 мм, толщина стенки 3 мм - 3,2 мм , 1 перерез | Приказ №99 от 16.09.2019 | 4 |  |  |  |  | #DIV/0!
30.19.6.3.3 | - диаметром 57 мм - 89 мм, толщина стенки 3,5 мм , 1 перерез | Приказ №99 от 16.09.2019 | 7 |  |  |  |  | #DIV/0!
30.19.6.3.4 | - диаметром 100 мм - 108 мм, толщина стенки 3,5 мм , 1 перерез | Приказ №99 от 16.09.2019 | 9 |  |  |  |  | #DIV/0!
30.19.6.4 | - положение трубы горизонтальное поворотное | [6 empty] | #DIV/0!
30.19.6.4.1 | - диаметром 15 мм - 25 мм, толщина стенки 2,5 мм - 2,8 мм , 1 перерез | Приказ №99 от 16.09.2019 | 2 |  |  |  |  | #DIV/0!
30.19.6.4.2 | - диаметром 32 мм - 40 мм, толщина стенки 3 мм - 3,2 мм , 1 перерез | Приказ №99 от 16.09.2019 | 4 |  |  |  |  | #DIV/0!
30.19.6.4.3 | - диаметром 57 мм - 89 мм, толщина стенки 3,5 мм , 1 перерез | Приказ №99 от 16.09.2019 | 9 |  |  |  |  | #DIV/0!
30.19.6.4.4 | - диаметром 100 мм - 108 мм, толщина стенки 3,5 мм , 1 перерез | Приказ №99 от 16.09.2019 | 15 |  |  |  |  | #DIV/0!
30.19.6.4.5 | - диаметром 159 мм, толщина стенки 4,5 мм , 1 перерез | Приказ №99 от 16.09.2019 | 17 |  |  |  |  | #DIV/0!
30.19.6.4.6 | - диаметром 219 мм, толщина стенки 6 мм , 1 перерез | Приказ №99 от 16.09.2019 | 22 |  |  |  |  | #DIV/0!
30.19.7 | Резка листовой стали | [6 empty] | #DIV/0!
30.19.7.1 | Подготовка рабочего места для резки листовой стали | Приказ №99 от 16.09.2019 | 6 |  |  |  |  | #DIV/0!
30.19.7.2 | Разметка мест резки листовой стали, 1 разметка | Приказ №99 от 16.09.2019 | 2 |  |  |  |  | #DIV/0!
30.19.7.3 | Резка листовой стали, толщина от 2 мм до 4 мм, длина реза 1 м, на 1 перерез | Приказ №99 от 16.09.2019 | 24 |  |  |  |  | #DIV/0!
30.19.8 | Резка уголка | [6 empty] | #DIV/0!
30.19.8.1 | Разметка мест резки уголка, 1 разметка | Приказ №99 от 16.09.2019 | 5 |  |  |  |  | #DIV/0!
30.19.8.2 | Резка уголка при ширине полки от 20 мм до 50 мм, 1 перерез | Приказ №99 от 16.09.2019 | 5 |  |  |  |  | #DIV/0!
| Примечание 1: При другой длине реза тариф рассчитывается пропорционально | [6 empty] | #DIV/0!
| Примечание 2: При работе в неудобных условиях (с приставной лестницей) к тарифам применять коэффициент 1,2 | [6 empty] | #DIV/0!
30.20 | Гнутье труб при помощи разогрева сваркой | [6 empty] | #DIV/0!
30.20.1 | Гнутье трубы диаметром 15 мм | Приказ №99 от 16.09.2019 | 23 |  |  |  |  | #DIV/0!
30.20.2 | Гнутье трубы диаметром 20 мм | Приказ №99 от 16.09.2019 | 40 |  |  |  |  | #DIV/0!
30.20.3 | Гнутье трубы диаметром 25 мм | Приказ №99 от 16.09.2019 | 47 |  |  |  |  | #DIV/0!
30.20.4 | Гнутье трубы диаметром 32 мм | Приказ №99 от 16.09.2019 | 53 |  |  |  |  | #DIV/0!
30.21 | Резка оцинкованного листа пневмоножницами | [6 empty] | #DIV/0!
30.21.1 | Подсоединение пневмоножниц к компрессору | Приказ №99 от 16.09.2019 | 1 |  |  |  |  | #DIV/0!
30.21.2 | Разметка мест резки оцинкованного листа, на 1 разметку | Приказ №99 от 16.09.2019 | 1 |  |  |  |  | #DIV/0!
30.21.3 | Резка оцинкованного листа толщиной 0,7 - 1,0 мм (длина реза - 1,0 м) | Приказ №99 от 16.09.2019 | 7 |  |  |  |  | #DIV/0!
| Примечание: При другой длине реза тариф рассчитывается пропорционально | [6 empty] | #DIV/0!
30.22 | Обжиг задвижек, болтов, муфт, кранов и ТИФ газовой горелкой при отключенном газоснабжении | [6 empty] | #DIV/0!
30.22.1 | Обжиг задвижки | [6 empty] | #DIV/0!
30.22.1.1 | - со штоком, ступицей, гранбуксой, на 1 соединение | [6 empty] | #DIV/0!
30.22.1.1.1 | - диаметром 50 мм | Приказ №99 от 16.09.2019 | 38 |  |  |  |  | #DIV/0!
30.22.1.1.2 | - диаметром 80 мм | Приказ №99 от 16.09.2019 | 58 |  |  |  |  | #REF!
30.22.1.1.3 | - диаметром 100 мм | Приказ №99 от 16.09.2019 | 74 |  |  |  |  | #DIV/0!
30.22.1.1.4 | - диаметром 150 мм | Приказ №99 от 16.09.2019 | 90 |  |  |  |  | #DIV/0!
30.22.1.1.5 | - диаметром 200 мм | Приказ №99 от 16.09.2019 | 109 |  |  |  |  | #DIV/0!
30.22.1.1.6 | - диаметром 250 мм | Приказ №99 от 16.09.2019 | 131 |  |  |  |  | #DIV/0!
30.22.1.1.7 | - диаметром 300 мм | Приказ №99 от 16.09.2019 | 154 |  |  |  |  | #DIV/0!
30.22.1.1.8 | - диаметром 350 мм | Приказ №99 от 16.09.2019 | 185 |  |  |  |  | #DIV/0!
30.22.1.1.9 | - диаметром 500 мм | Приказ №99 от 16.09.2019 | 259 |  |  |  |  | #DIV/0!
30.22.1.2 | - без штока, ступицы, гранбуксы, на 1 задвижку | [6 empty] | #DIV/0!
30.22.1.2.1 | - диаметром 50 мм | Приказ №99 от 16.09.2019 | 53 |  |  |  |  | #DIV/0!
30.22.1.2.2 | - диаметром 80 мм | Приказ №99 от 16.09.2019 | 66 |  |  |  |  | #DIV/0!
30.22.1.2.3 | - диаметром 100 мм | Приказ №99 от 16.09.2019 | 81 |  |  |  |  | #DIV/0!
30.22.1.2.4 | - диаметром 150 мм | Приказ №99 от 16.09.2019 | 98 |  |  |  |  | #DIV/0!
30.22.1.2.5 | - диаметром 200 мм | Приказ №99 от 16.09.2019 | 121 |  |  |  |  | #DIV/0!
30.22.1.2.6 | - диаметром 250 мм | Приказ №99 от 16.09.2019 | 145 |  |  |  |  | #DIV/0!
30.22.1.2.7 | - диаметром 300 мм | Приказ №99 от 16.09.2019 | 225 |  |  |  |  | #DIV/0!
30.22.1.2.8 | - диаметром 350 мм | Приказ №99 от 16.09.2019 | 277 |  |  |  |  | #DIV/0!
30.22.1.2.9 | - диаметром 500 мм | Приказ №99 от 16.09.2019 | 406 |  |  |  |  | #DIV/0!
30.22.3 | Обжиг муфтовых соединений (контргайка и муфта), 1 соединение | [6 empty] | #DIV/0!
30.22.3.1 | - диаметром 15 мм | Приказ №99 от 16.09.2019 | 12 |  |  |  |  | #DIV/0!
30.22.3.2 | - диаметром 20 мм | Приказ №99 от 16.09.2019 | 14 |  |  |  |  | #DIV/0!
30.22.3.3 | - диаметром 25 мм | Приказ №99 от 16.09.2019 | 15 |  |  |  |  | #DIV/0!
30.22.3.4 | - диаметром 32 мм | Приказ №99 от 16.09.2019 | 21 |  |  |  |  | #DIV/0!
30.22.3.5 | - диаметром 40 мм | Приказ №99 от 16.09.2019 | 29 |  |  |  |  | #DIV/0!
30.22.3.6 | - диаметром 50 мм | Приказ №99 от 16.09.2019 | 33 |  |  |  |  | #DIV/0!
30.22.3.7 | - диаметром 57 мм | Приказ №99 от 16.09.2019 | 36 |  |  |  |  | #DIV/0!
30.22.4 | Обжиг токоизолирующих фланцев (ТИФ) диаметром 150 мм, 1 фланец | Приказ №99 от 16.09.2019 | 63 |  |  |  |  | #DIV/0!
30.22.5 | Обжиг крана, на 1 кран | [6 empty] | #DIV/0!
30.22.5.1 | - диаметром 15 мм | Приказ №99 от 16.09.2019 | 23 |  |  |  |  | #DIV/0!
30.22.5.2 | - диаметром 20 мм | Приказ №99 от 16.09.2019 | 33 |  |  |  |  | #DIV/0!
30.22.5.3 | - диаметром 25 мм | Приказ №99 от 16.09.2019 | 42 |  |  |  |  | #DIV/0!
30.22.5.4 | - диаметром 32 мм | Приказ №99 от 16.09.2019 | 45 |  |  |  |  | #DIV/0!
30.22.6 | Обжиг болта, на 1 болт | [6 empty] | #DIV/0!
30.22.6.1 | - до d12 | Приказ №99 от 16.09.2019 | 9 |  |  |  |  | #DIV/0!
30.22.6.2 | - М14 | Приказ №99 от 16.09.2019 | 9 |  |  |  |  | #DIV/0!
30.22.6.3 | - М16 | Приказ №99 от 16.09.2019 | 9 |  |  |  |  | #DIV/0!
30.22.6.4 | - М18 | Приказ №99 от 16.09.2019 | 10 |  |  |  |  | #DIV/0!
30.22.6.5 | - М20 | Приказ №99 от 16.09.2019 | 11 |  |  |  |  | #DIV/0!
30.22.6.6 | - М24 | Приказ №99 от 16.09.2019 | 11 |  |  |  |  | #DIV/0!
30.22.6.7 | - М27 | Приказ №99 от 16.09.2019 | 14 |  |  |  |  | #DIV/0!
30.22.6.8 | - М30 | Приказ №99 от 16.09.2019 | 24 |  |  |  |  | #REF!
30.22.6.9 | - М42 | Приказ №99 от 16.09.2019 | 47 |  |  |  |  | #DIV/0!
| Примечание: при выполнении работ в неудобных условиях (на высоте с приставной лестницей) к тарифам применять коэффициент 1,2 | [6 empty] | #DIV/0!
30.23 | Скрепление деревянных деталей саморезами | [6 empty] | #DIV/0!
30.23.1 | - без ранее просверленных отверстий на расстоянии 10 см | [6 empty] | #DIV/0!
30.23.1.1 | - саморез 3,5*25 мм дерево, на 10 шт. саморезов | Приказ №99 от 16.09.2019 | 7 |  |  |  |  | #DIV/0!
30.23.1.2 | - саморез 3,5*35 мм дерево, на 10 шт. саморезов | Приказ №99 от 16.09.2019 | 8 |  |  |  |  | #REF!
30.23.1.3 | - саморез 3,5*45 мм дерево, на 10 шт. саморезов | Приказ №99 от 16.09.2019 | 10 |  |  |  |  | #DIV/0!
30.23.1.4 | - саморез 3,8*64 мм дерево, на 10 шт. саморезов | Приказ №99 от 16.09.2019 | 15 |  |  |  |  | #DIV/0!
30.23.1.5 | - саморез 4,2*70 мм дерево, на 10 шт. саморезов | Приказ №99 от 16.09.2019 | 18 |  |  |  |  | #DIV/0!
30.23.1.6 | - саморез 4,2*76 мм дерево, на 10 шт. саморезов | Приказ №99 от 16.09.2019 | 22 |  |  |  |  | #DIV/0!
30.23.1.7 | - саморез 4,2*90 мм дерево, на 10 шт. саморезов | Приказ №99 от 16.09.2019 | 29 |  |  |  |  | #DIV/0!
30.23.2 | - в ранее просверленные отверстия на расстоянии 10 см | [6 empty] | #REF!
30.23.2.1 | - саморез 3,5*25 мм дерево, на 10 шт. саморезов | Приказ №99 от 16.09.2019 | 3 |  |  |  |  | #DIV/0!
30.23.2.2 | - саморез 3,5*35 мм дерево, на 10 шт. саморезов | Приказ №99 от 16.09.2019 | 3 |  |  |  |  | #DIV/0!
30.23.2.3 | - саморез 3,5*45 мм дерево, на 10 шт. саморезов | Приказ №99 от 16.09.2019 | 4 |  |  |  |  | #DIV/0!
30.23.2.4 | - саморез 3,8*64 мм дерево, на 10 шт. саморезов | Приказ №99 от 16.09.2019 | 7 |  |  |  |  | #DIV/0!
30.23.2.5 | - саморез 4,2*70 мм дерево, на 10 шт. саморезов | Приказ №99 от 16.09.2019 | 7 |  |  |  |  | #DIV/0!
30.23.2.6 | - саморез 4,2*76 мм дерево, на 10 шт. саморезов | Приказ №99 от 16.09.2019 | 8 |  |  |  |  | #DIV/0!
30.23.2.7 | - саморез 4,2*90 мм дерево, на 10 шт. саморезов | Приказ №99 от 16.09.2019 | 10 |  |  |  |  | #DIV/0!
30.24 | Монтаж трубопроводов и П-образных компенсаторов на эстакадах, стойках | [6 empty] | #DIV/0!
30.24.1 | - при монтаже, условное давление до 2,5(25) МПа (кгс/см2), на 1 м трубы и на 1 стык | [6 empty] | #DIV/0!
30.24.1.1 | - при помощи самоходного стрелкового крана, при диаметре трубопровода | [6 empty] | #DIV/0!
30.24.1.1.1 | - до 25 мм | Приказ №99 от 16.09.2019 | 21 |  |  |  |  | #DIV/0!
30.24.1.1.2 | - от 25 мм до 50 мм | Приказ №99 от 16.09.2019 | 31 |  |  |  |  | #DIV/0!
30.24.1.1.3 | - от 50 мм до 80 мм | Приказ №99 от 16.09.2019 | 41 |  |  |  |  | #DIV/0!
30.24.1.1.4 | - от 80 мм до 100 мм | Приказ №99 от 16.09.2019 | 41 |  |  |  |  | #DIV/0!
30.24.1.1.5 | - от 100 мм до 125 мм | Приказ №99 от 16.09.2019 | 59 |  |  |  |  | #DIV/0!
30.24.1.1.6 | - от 125 мм до 150 мм | Приказ №99 от 16.09.2019 | 59 |  |  |  |  | #DIV/0!
30.24.1.1.7 | - от 150 мм до 200 мм | Приказ №99 от 16.09.2019 | 79 |  |  |  |  | #DIV/0!
30.24.1.1.8 | - от 200 мм до 250 мм | Приказ №99 от 16.09.2019 | 100 |  |  |  |  | #DIV/0!
30.24.1.1.9 | - от 250 мм до 300 мм | Приказ №99 от 16.09.2019 | 118 |  |  |  |  | #DIV/0!
30.24.1.1.10 | - от 300 мм до 350 мм | Приказ №99 от 16.09.2019 | 144 |  |  |  |  | #DIV/0!
30.24.1.1.11 | - от 350 мм до 400 мм | Приказ №99 от 16.09.2019 | 144 |  |  |  |  | #DIV/0!
30.24.1.1.12 | - от 400 мм до 450 мм | Приказ №99 от 16.09.2019 | 194 |  |  |  |  | #DIV/0!
30.24.1.1.13 | - от 450 мм до 500 мм | Приказ №99 от 16.09.2019 | 194 |  |  |  |  | #DIV/0!
30.24.1.2 | - вручную или с помощью лебедок, при диаметре трубопровода | [6 empty] | #DIV/0!
30.24.1.2.1 | - до 25 мм | Приказ №99 от 16.09.2019 | 26 |  |  |  |  | #DIV/0!
30.24.1.2.2 | - от 25 мм до 50 мм | Приказ №99 от 16.09.2019 | 39 |  |  |  |  | #DIV/0!
30.24.1.2.3 | - от 50 мм до 80 мм | Приказ №99 от 16.09.2019 | 52 |  |  |  |  | #DIV/0!
30.24.1.2.4 | - от 80 мм до 100 мм | Приказ №99 от 16.09.2019 | 52 |  |  |  |  | #DIV/0!
30.24.1.2.5 | - от 100 мм до 125 мм | Приказ №99 от 16.09.2019 | 74 |  |  |  |  | #DIV/0!
30.24.1.2.6 | - от 125 мм до 150 мм | Приказ №99 от 16.09.2019 | 74 |  |  |  |  | #DIV/0!
30.24.1.2.7 | - от 150 мм до 200 мм | Приказ №99 от 16.09.2019 | 100 |  |  |  |  | #DIV/0!
30.24.1.2.8 | - от 200 мм до 250 мм | Приказ №99 от 16.09.2019 | 126 |  |  |  |  | #DIV/0!
30.24.1.2.9 | - от 250 мм до 300 мм | Приказ №99 от 16.09.2019 | 148 |  |  |  |  | #DIV/0!
30.24.1.2.10 | - от 300 мм до 350 мм | Приказ №99 от 16.09.2019 | 179 |  |  |  |  | #DIV/0!
30.24.1.2.11 | - от 350 мм до 400 мм | Приказ №99 от 16.09.2019 | 179 |  |  |  |  | #DIV/0!
30.24.1.2.12 | - от 400 мм до 450 мм | Приказ №99 от 16.09.2019 | 243 |  |  |  |  | #DIV/0!
30.24.1.2.13 | - от 450 мм до 500 мм | Приказ №99 от 16.09.2019 | 243 |  |  |  |  | #DIV/0!
30.24.2 | - при стыковке, условное давление до 2,5(25) МПа (кгс/см2), на 1 м трубы и на 1 стык | [6 empty] | #DIV/0!
30.24.2.1 | - до 25 мм | Приказ №99 от 16.09.2019 | 80 |  |  |  |  | #DIV/0!
30.24.2.2 | - от 25 мм до 50 мм | Приказ №99 от 16.09.2019 | 121 |  |  |  |  | #DIV/0!
30.24.2.3 | - от 50 мм до 80 мм | Приказ №99 от 16.09.2019 | 168 |  |  |  |  | #DIV/0!
30.24.2.4 | - от 80 мм до 100 мм | Приказ №99 от 16.09.2019 | 201 |  |  |  |  | #DIV/0!
30.24.2.5 | - от 100 мм до 125 мм | Приказ №99 от 16.09.2019 | 241 |  |  |  |  | #DIV/0!
30.24.2.6 | - от 125 мм до 150 мм | Приказ №99 от 16.09.2019 | 278 |  |  |  |  | #DIV/0!
30.24.2.7 | - от 150 мм до 200 мм | Приказ №99 от 16.09.2019 | 365 |  |  |  |  | #DIV/0!
30.24.2.8 | - от 200 мм до 250 мм | Приказ №99 от 16.09.2019 | 447 |  |  |  |  | #DIV/0!
30.24.2.9 | - от 250 мм до 300 мм | Приказ №99 от 16.09.2019 | 558 |  |  |  |  | #DIV/0!
30.24.2.10 | - от 300 мм до 350 мм | Приказ №99 от 16.09.2019 | 744 |  |  |  |  | #DIV/0!
30.24.2.11 | - от 350 мм до 400 мм | Приказ №99 от 16.09.2019 | 744 |  |  |  |  | #DIV/0!
30.24.2.12 | - от 400 мм до 450 мм | Приказ №99 от 16.09.2019 | 777 |  |  |  |  | #DIV/0!
30.24.2.13 | - от 450 мм до 500 мм | Приказ №99 от 16.09.2019 | 933 |  |  |  |  | #DIV/0!
30.25 | Открытие и закрытие задвижки | [6 empty] | #DIV/0!
30.25.1 | При работе без приставной лесницы | [6 empty] | #DIV/0!
30.25.1.1 | - в нормальном положении | [6 empty] | #DIV/0!
30.25.1.1.1 | Закрыть задвижку | Приказ №99 от 16.09.2019 | 66 |  |  |  |  | #DIV/0!
30.25.1.1.2 | Проверить задвижку | Приказ №99 от 16.09.2019 | 23 |  |  |  |  | #DIV/0!
30.25.1.1.3 | Открыть задвижку | Приказ №99 от 16.09.2019 | 64 |  |  |  |  | #DIV/0!
30.25.1.2 | - в неудобном положении | [6 empty] | #DIV/0!
30.25.1.2.1 | Закрыть задвижку | Приказ №99 от 16.09.2019 | 149 |  |  |  |  | #DIV/0!
30.25.1.2.2 | Проверить задвижку | Приказ №99 от 16.09.2019 | 23 |  |  |  |  | #DIV/0!
30.25.1.2.3 | Открыть задвижку | Приказ №99 от 16.09.2019 | 146 |  |  |  |  | #DIV/0!
30.25.2 | При работе с приставной лесницы | [6 empty] | #DIV/0!
30.25.2.1 | - в нормальном положении | [6 empty] | #DIV/0!
30.25.2.1.1 | Закрыть задвижку | Приказ №99 от 16.09.2019 | 149 |  |  |  |  | #DIV/0!
30.25.2.1.2 | Проверить задвижку | Приказ №99 от 16.09.2019 | 23 |  |  |  |  | #DIV/0!
30.25.2.1.3 | Открыть задвижку | Приказ №99 от 16.09.2019 | 146 |  |  |  |  | #DIV/0!
30.25.2.2 | - в неудобном положении | [6 empty] | #DIV/0!
30.25.2.2.1 | Закрыть задвижку | Приказ №99 от 16.09.2019 | 231 |  |  |  |  | #DIV/0!
30.25.2.2.2 | Проверить задвижку | Приказ №99 от 16.09.2019 | 23 |  |  |  |  | #DIV/0!
30.25.2.2.3 | Открыть задвижку | Приказ №99 от 16.09.2019 | 229 |  |  |  |  | #DIV/0!
30.26 | Холодная врезка без понижения давления газа ( на высоте) | Приказ №27 от 27.01.2020 | 812 |  |  |  |  | #DIV/0!
30.26.1 | Подготовить в мастеской пробку "стакана" ( на стационарном сверлильном станке просверлить одно отверстие d=8 мм в головке пробки) | Приказ №27 от 27.01.2020 | 32 |  |  |  |  | #DIV/0!
30.26.1 | Очистить и оградить территорию для проведения работ | Приказ №27 от 27.01.2020 | 32 |  |  |  |  | #DIV/0!
30.26.2 | Собрать подмости, разложить инструмент | Приказ №27 от 27.01.2020 | 114 |  |  |  |  | #DIV/0!
30.26.3 | Подготовить металлический патрубок "стакан" (газовая резка трубы в диаметр сновной трассы) | Приказ №27 от 27.01.2020 | 16 |  |  |  |  | #DIV/0!
30.26.4 | Вырезать отверстие под трубу для врезки | Приказ №27 от 27.01.2020 | 8 |  |  |  |  | #DIV/0!
30.26.5 | Подготовить трубу для сверления (прогрев для придания трубе плоской поверхности) | Приказ №27 от 27.01.2020 | 6 |  |  |  |  | #DIV/0!
30.26.6 | Приварить в месте врезки сверху на существующую газовую трубу металлический патрубок "стакан" | Приказ №27 от 27.01.2020 | 129 |  |  |  |  | #DIV/0!
30.26.7 | Проделать в трубе с газом отверстие пробоем (установка для сверления) через металлический патрубок "стакан" | Приказ №27 от 27.01.2020 | 202 |  |  |  |  | #DIV/0!
30.26.8 | Закрутить пробку в металлический патрубок "стакан" и обварить, срезать край пробки, охладить пробку | Приказ №27 от 27.01.2020 | 96 |  |  |  |  | #DIV/0!
30.26.9 | Проверить место врезки на герметичность (обмылить) | Приказ №27 от 27.01.2020 | 19 |  |  |  |  | #DIV/0!
30.26.10 | Опломбировать кран | Приказ №27 от 27.01.2020 | 20 |  |  |  |  | #DIV/0!
30.26.11 | Окрасить трубу на месте врезки в два слоя | Приказ №27 от 27.01.2020 | 25 |  |  |  |  | #DIV/0!
30.26.12 | Разобрать подмости, сложить инструмент | Приказ №27 от 27.01.2020 | 94 |  |  |  |  | #DIV/0!
30.26.13 | Снять ограждения | Приказ №27 от 27.01.2020 | 19 |  |  |  |  | #DIV/0!
30.27 | Газовая резка | [6 empty] | #DIV/0!
30.27.1 | Сталь листовая, на 1 м реза | [6 empty] | #DIV/0!
30.27.1.1 | - при резке ацетиленом | [6 empty] | #DIV/0!
30.27.1.1.1 | - при толщине стали до 5 мм | Приказ №27 от 27.01.2020 | 21 |  |  |  |  | #DIV/0!
30.27.1.1.2 | - при толщине стали до 10 мм | Приказ №27 от 27.01.2020 | 22 |  |  |  |  | #DIV/0!
30.27.1.1.3 | - при толщине стали до 15 мм | Приказ №27 от 27.01.2020 | 24 |  |  |  |  | #DIV/0!
30.27.1.1.4 | - при толщине стали до 20 мм | Приказ №27 от 27.01.2020 | 25 |  |  |  |  | #DIV/0!
30.27.1.1.5 | - при толщине стали до 25 мм | Приказ №27 от 27.01.2020 | 28 |  |  |  |  | #DIV/0!
30.27.1.1.6 | - при толщине стали до 30 мм | Приказ №27 от 27.01.2020 | 30 |  |  |  |  | #DIV/0!
30.27.1.1.7 | - при толщине стали до 35 мм | Приказ №27 от 27.01.2020 | 31 |  |  |  |  | #DIV/0!
30.27.1.1.8 | - при толщине стали до 40 мм | Приказ №27 от 27.01.2020 | 33 |  |  |  |  | #DIV/0!
30.27.1.1.9 | - при толщине стали до 45 мм | Приказ №27 от 27.01.2020 | 36 |  |  |  |  | #DIV/0!
30.27.1.1.10 | - при толщине стали до 50 мм | Приказ №27 от 27.01.2020 | 37 |  |  |  |  | #DIV/0!
30.27.1.1.11 | - при толщине стали до 55 мм | Приказ №27 от 27.01.2020 | 39 |  |  |  |  | #DIV/0!
30.27.1.1.12 | - при толщине стали до 60 мм | Приказ №27 от 27.01.2020 | 40 |  |  |  |  | #DIV/0!
30.27.1.1.13 | - при толщине стали до 70 мм | Приказ №27 от 27.01.2020 | 45 |  |  |  |  | #DIV/0!
30.27.1.1.14 | - при толщине стали до 80 мм | Приказ №27 от 27.01.2020 | 47 |  |  |  |  | #DIV/0!
30.27.1.2 | - при резке бензин, керосин, пропан- бутановая смесь | [6 empty] | #DIV/0!
30.27.1.2.1 | - при толщине стали до 5 мм | Приказ №27 от 27.01.2020 | 19 |  |  |  |  | #DIV/0!
30.27.1.2.2 | - при толщине стали до 10 мм | Приказ №27 от 27.01.2020 | 20 |  |  |  |  | #DIV/0!
30.27.1.2.3 | - при толщине стали до 15 мм | Приказ №27 от 27.01.2020 | 22 |  |  |  |  | #DIV/0!
30.27.1.2.4 | - при толщине стали до 20 мм | Приказ №27 от 27.01.2020 | 23 |  |  |  |  | #DIV/0!
30.27.1.2.5 | - при толщине стали до 25 мм | Приказ №27 от 27.01.2020 | 25 |  |  |  |  | #DIV/0!
30.27.1.2.6 | - при толщине стали до 30 мм | Приказ №27 от 27.01.2020 | 27 |  |  |  |  | #DIV/0!
30.27.1.2.7 | - при толщине стали до 35 мм | Приказ №27 от 27.01.2020 | 29 |  |  |  |  | #DIV/0!
30.27.1.2.8 | - при толщине стали до 40 мм | Приказ №27 от 27.01.2020 | 31 |  |  |  |  | #DIV/0!
30.27.1.2.9 | - при толщине стали до 45 мм | Приказ №27 от 27.01.2020 | 32 |  |  |  |  | #DIV/0!
30.27.1.2.10 | - при толщине стали до 50 мм | Приказ №27 от 27.01.2020 | 34 |  |  |  |  | #DIV/0!
30.27.1.2.11 | - при толщине стали до 55 мм | Приказ №27 от 27.01.2020 | 36 |  |  |  |  | #DIV/0!
30.27.1.2.12 | - при толщине стали до 60 мм | Приказ №27 от 27.01.2020 | 38 |  |  |  |  | #DIV/0!
30.27.1.2.13 | - при толщине стали до 70 мм | Приказ №27 от 27.01.2020 | 39 |  |  |  |  | #DIV/0!
30.27.1.2.14 | - при толщине стали до 80 мм | Приказ №27 от 27.01.2020 | 43 |  |  |  |  | #DIV/0!
| При вырезке отверстий на сферических поверхностях норму времени и расценку следует умножать на 1,1 ( ПР-1). | [6 empty] | #DIV/0!
| При длине реза листовой стали менее 1 м норму времени и расценку следует умножать на 1,1 ( ПР-1). | [6 empty] | #DIV/0!
30.27.2 | Сталь угловая , на 1 перерез | [6 empty] | #DIV/0!
30.27.2.1 | - при резке ацетиленом | [6 empty] | #DIV/0!
30.27.2.1.1 | ширина полки 20 - 40 мм, при толщине полки 3-4 мм | Приказ №27 от 27.01.2020 | 5 |  |  |  |  | #DIV/0!
30.27.2.1.2 | ширина полки 45 -50 мм, при толщине полки 3-4 мм, 5 мм | Приказ №27 от 27.01.2020 | 5 |  |  |  |  | #DIV/0!
30.27.2.1.3 | ширина полки 56 мм, при толщине полки 3,5-4 мм, 5 мм | Приказ №27 от 27.01.2020 | 6 |  |  |  |  | #DIV/0!
30.27.2.1.4 | ширина полки 63 мм, при толщине полки 4 мм, 5 мм,6 мм | Приказ №27 от 27.01.2020 | 6 |  |  |  |  | #DIV/0!
30.27.2.1.5 | ширина полки 70 мм, при толщине полки 4,5 -5 мм, 6мм, 7-8 мм | Приказ №27 от 27.01.2020 | 7 |  |  |  |  | #DIV/0!
30.27.2.1.6 | ширина полки 75 мм, при толщине полки 5 мм, 6 мм, 7-8 мм,9 мм | Приказ №27 от 27.01.2020 | 7 |  |  |  |  | #DIV/0!
30.27.2.1.7 | ширина полки 80 мм, при толщине полки 5,5-6 мм, 7-8 мм | Приказ №27 от 27.01.2020 | 8 |  |  |  |  | #DIV/0!
30.27.2.1.8 | ширина полки 90 мм, при толщине полки 6 мм, 7-8 мм, 9 мм | Приказ №27 от 27.01.2020 | 8 |  |  |  |  | #REF!
30.27.2.1.9 | ширина полки 100 мм, при толщине полки 6,5 мм, 7-8 мм,10 мм, 12 мм, 14 мм, 16 мм | Приказ №27 от 27.01.2020 | 9 |  |  |  |  | #DIV/0!
30.27.2.1.10 | ширина полки 110 мм, при толщине полки 7-8 мм | Приказ №27 от 27.01.2020 | 11 |  |  |  |  | #REF!
30.27.2.1.11 | ширина полки 125 мм, при толщине полки 8 мм, 9-10 мм,12 мм,14 мм, 16 мм | Приказ №27 от 27.01.2020 | 12 |  |  |  |  | #DIV/0!
30.27.2.2 | - при резке бензин, керосин, пропан- бутановая смесь | [6 empty] | #DIV/0!
30.27.2.2.1 | ширина полки 20 - 40 мм, при толщине полки 3-4 мм | Приказ №27 от 27.01.2020 | 5 |  |  |  |  | #DIV/0!
30.27.2.2.2 | ширина полки 45 -50 мм, при толщине полки 3-4 мм, 5 мм | Приказ №27 от 27.01.2020 | 5 |  |  |  |  | #REF!
30.27.2.2.3 | ширина полки 56 мм, при толщине полки 3,5-4 мм, 5 мм | Приказ №27 от 27.01.2020 | 5 |  |  |  |  | #REF!
30.27.2.2.4 | ширина полки 63 мм, при толщине полки 4 мм, 5 мм,6 мм | Приказ №27 от 27.01.2020 | 6 |  |  |  |  | #DIV/0!
30.27.2.2.5 | ширина полки 70 мм, при толщине полки 4,5 -5 мм, 6мм, 7-8 мм | Приказ №27 от 27.01.2020 | 6 |  |  |  |  | #DIV/0!
30.27.2.2.6 | ширина полки 75 мм, при толщине полки 5 мм, 6 мм, 7-8 мм,9 мм | Приказ №27 от 27.01.2020 | 6 |  |  |  |  | #DIV/0!
30.27.2.2.7 | ширина полки 80 мм, при толщине полки 5,5-6 мм, 7-8 мм | Приказ №27 от 27.01.2020 | 7 |  |  |  |  | #DIV/0!
30.27.2.2.8 | ширина полки 90 мм, при толщине полки 6 мм, 7-8 мм, 9 мм | Приказ №27 от 27.01.2020 | 7 |  |  |  |  | #REF!
30.27.2.2.9 | ширина полки 100 мм, при толщине полки 6,5 мм, 7-8 мм,10 мм, 12 мм, 14 мм, 16 мм | Приказ №27 от 27.01.2020 | 9 |  |  |  |  | #REF!
30.27.2.2.10 | ширина полки 110 мм, при толщине полки 7-8 мм | Приказ №27 от 27.01.2020 | 10 |  |  |  |  | #REF!
30.27.2.2.11 | ширина полки 125 мм, при толщине полки 8 мм, 9-10 мм,12 мм,14 мм, 16 мм | Приказ №27 от 27.01.2020 | 11 |  |  |  |  | #DIV/0!
| Примечание. Резку стали угловой неравнобокой следует нормировать по среднеарифметическому значению размеров обеих полок. | [6 empty] | #DIV/0!
30.27.3 | Сталь квадратная, на 1 м перереза
30.27.3.1 | - при резке ацетиленом
30.27.3.1.1 | сторона квадрата до 16 мм | Приказ №27 от 27.01.2020 | 4
30.27.3.1.2 | сторона квадрата до 20 мм | Приказ №27 от 27.01.2020 | 5
30.27.3.1.3 | сторона квадрата до 24 мм | Приказ №27 от 27.01.2020 | 6
30.27.3.1.4 | сторона квадрата до 28 мм | Приказ №27 от 27.01.2020 | 8
30.27.3.1.5 | сторона квадрата до 32 мм | Приказ №27 от 27.01.2020 | 9
30.27.3.1.6 | сторона квадрата до 36 мм | Приказ №27 от 27.01.2020 | 11
30.27.3.1.7 | сторона квадрата до 40 мм | Приказ №27 от 27.01.2020 | 13
30.27.3.1.8 | сторона квадрата до 45 мм | Приказ №27 от 27.01.2020 | 15
30.27.3.1.9 | сторона квадрата до 50 мм | Приказ №27 от 27.01.2020 | 18
30.27.3.1.10 | сторона квадрата до 55 мм | Приказ №27 от 27.01.2020 | 20
30.27.3.1.11 | сторона квадрата до 60 мм | Приказ №27 от 27.01.2020 | 23
30.27.3.1.12 | сторона квадрата до 65 мм | Приказ №27 от 27.01.2020 | 27
30.27.3.1.13 | сторона квадрата до 70 мм | Приказ №27 от 27.01.2020 | 30
30.27.3.1.14 | сторона квадрата до 75 мм | Приказ №27 от 27.01.2020 | 33
30.27.3.1.15 | сторона квадрата до 80 мм | Приказ №27 от 27.01.2020 | 37
30.27.3.2 | - при резке бензин, керосин, пропан- бутановая смесь
30.27.3.2.1 | сторона квадрата до 16 мм | Приказ №27 от 27.01.2020 | 4
30.27.3.2.2 | сторона квадрата до 20 мм | Приказ №27 от 27.01.2020 | 5
30.27.3.2.3 | сторона квадрата до 24 мм | Приказ №27 от 27.01.2020 | 6
30.27.3.2.4 | сторона квадрата до 28 мм | Приказ №27 от 27.01.2020 | 7
30.27.3.2.5 | сторона квадрата до 32 мм | Приказ №27 от 27.01.2020 | 8
30.27.3.2.6 | сторона квадрата до 36 мм | Приказ №27 от 27.01.2020 | 10
30.27.3.2.7 | сторона квадрата до 40 мм | Приказ №27 от 27.01.2020 | 12
30.27.3.2.8 | сторона квадрата до 45 мм | Приказ №27 от 27.01.2020 | 14
30.27.3.2.9 | сторона квадрата до 50 мм | Приказ №27 от 27.01.2020 | 16
30.27.3.2.10 | сторона квадрата до 55 мм | Приказ №27 от 27.01.2020 | 19
30.27.3.2.11 | сторона квадрата до 60 мм | Приказ №27 от 27.01.2020 | 21
30.27.3.2.12 | сторона квадрата до 65 мм | Приказ №27 от 27.01.2020 | 24
30.27.3.2.13 | сторона квадрата до 70 мм | Приказ №27 от 27.01.2020 | 27
30.27.3.2.14 | сторона квадрата до 75 мм | Приказ №27 от 27.01.2020 | 30
30.27.3.2.15 | сторона квадрата до 80 мм | Приказ №27 от 27.01.2020 | 34
30.27.4 | Сталь круглая, на 1 перерез
30.27.4.1 | - при резке ацетиленом
30.27.4.1.1 | диаметр стали до 20 мм | Приказ №27 от 27.01.2020 | 3
30.27.4.1.2 | диаметр стали до 25 мм | Приказ №27 от 27.01.2020 | 4
30.27.4.1.3 | диаметр стали до 30 мм | Приказ №27 от 27.01.2020 | 6
30.27.4.1.4 | диаметр стали до 35 мм | Приказ №27 от 27.01.2020 | 7
30.27.4.1.5 | диаметр стали до 40 мм | Приказ №27 от 27.01.2020 | 8
30.27.4.1.6 | диаметр стали до 45 мм | Приказ №27 от 27.01.2020 | 10
30.27.4.1.7 | диаметр стали до 50 мм | Приказ №27 от 27.01.2020 | 12
30.27.4.1.8 | диаметр стали до 55 мм | Приказ №27 от 27.01.2020 | 13
30.27.4.1.9 | диаметр стали до 60 мм | Приказ №27 от 27.01.2020 | 16
30.27.4.1.10 | диаметр стали до 65 мм | Приказ №27 от 27.01.2020 | 17
30.27.4.1.11 | диаметр стали до 70 мм | Приказ №27 от 27.01.2020 | 19
30.27.4.1.12 | диаметр стали до 75 мм | Приказ №27 от 27.01.2020 | 21
30.27.4.1.13 | диаметр стали до 80 мм | Приказ №27 от 27.01.2020 | 24
30.27.4.2 | - при резке бензин, керосин, пропан- бутановая смесь
30.27.4.2.1 | диаметр стали до 20 мм | Приказ №27 от 27.01.2020 | 3
30.27.4.2.2 | диаметр стали до 25 мм | Приказ №27 от 27.01.2020 | 4
30.27.4.2.3 | диаметр стали до 30 мм | Приказ №27 от 27.01.2020 | 5
30.27.4.2.4 | диаметр стали до 35 мм | Приказ №27 от 27.01.2020 | 7
30.27.4.2.5 | диаметр стали до 40 мм | Приказ №27 от 27.01.2020 | 8
30.27.4.2.6 | диаметр стали до 45 мм | Приказ №27 от 27.01.2020 | 9
30.27.4.2.7 | диаметр стали до 50 мм | Приказ №27 от 27.01.2020 | 11
30.27.4.2.8 | диаметр стали до 55 мм | Приказ №27 от 27.01.2020 | 12
30.27.4.2.9 | диаметр стали до 60 мм | Приказ №27 от 27.01.2020 | 14
30.27.4.2.10 | диаметр стали до 65 мм | Приказ №27 от 27.01.2020 | 16
30.27.4.2.11 | диаметр стали до 70 мм | Приказ №27 от 27.01.2020 | 18
30.27.4.2.12 | диаметр стали до 75 мм | Приказ №27 от 27.01.2020 | 20
30.27.4.2.13 | диаметр стали до 80 мм | Приказ №27 от 27.01.2020 | 22
30.27.5 | Головки заклепок, болтов и т.п, на 1 шт
30.27.5.1 | - при резке ацетиленом
30.27.5.1.1 | диаметр головок, заклепок, болтов до 10 мм | Приказ №27 от 27.01.2020 | 7
30.27.5.1.2 | диаметр головок, заклепок, болтов до 15 мм | Приказ №27 от 27.01.2020 | 9
30.27.5.1.3 | диаметр головок, заклепок, болтов до 20 мм | Приказ №27 от 27.01.2020 | 10
30.27.5.1.4 | диаметр головок, заклепок, болтов до 25 мм | Приказ №27 от 27.01.2020 | 12
30.27.5.1.5 | диаметр головок, заклепок, болтов до 30 мм | Приказ №27 от 27.01.2020 | 14
30.27.5.1.6 | диаметр головок, заклепок, болтов до 35 мм | Приказ №27 от 27.01.2020 | 15
30.27.5.1.7 | диаметр головок, заклепок, болтов до 40 мм | Приказ №27 от 27.01.2020 | 17
30.27.5.1.8 | диаметр головок, заклепок, болтов до 45 мм | Приказ №27 от 27.01.2020 | 19
30.27.5.1.9 | диаметр головок, заклепок, болтов до 50 мм | Приказ №27 от 27.01.2020 | 20
30.27.5.1.10 | диаметр головок, заклепок, болтов до 55 мм | Приказ №27 от 27.01.2020 | 22
30.27.5.1.11 | диаметр головок, заклепок, болтов до 60 мм | Приказ №27 от 27.01.2020 | 23
30.27.5.2 | - при резке бензин, керосин, пропан- бутановая смесь
30.27.5.2.1 | диаметр головок, заклепок, болтов до 10 мм | Приказ №27 от 27.01.2020 | 7
30.27.5.2.2 | диаметр головок, заклепок, болтов до 15 мм | Приказ №27 от 27.01.2020 | 8
30.27.5.2.3 | диаметр головок, заклепок, болтов до 20 мм | Приказ №27 от 27.01.2020 | 10
30.27.5.2.4 | диаметр головок, заклепок, болтов до 25 мм | Приказ №27 от 27.01.2020 | 11
30.27.5.2.5 | диаметр головок, заклепок, болтов до 30 мм | Приказ №27 от 27.01.2020 | 13
30.27.5.2.6 | диаметр головок, заклепок, болтов до 35 мм | Приказ №27 от 27.01.2020 | 14
30.27.5.2.7 | диаметр головок, заклепок, болтов до 40 мм | Приказ №27 от 27.01.2020 | 16
30.27.5.2.8 | диаметр головок, заклепок, болтов до 45 мм | Приказ №27 от 27.01.2020 | 17
30.27.5.2.9 | диаметр головок, заклепок, болтов до 50 мм | Приказ №27 от 27.01.2020 | 19
30.27.5.2.10 | диаметр головок, заклепок, болтов до 55 мм | Приказ №27 от 27.01.2020 | 20
30.27.5.2.11 | диаметр головок, заклепок, болтов до 60 мм | Приказ №27 от 27.01.2020 | 22
30.28 | Окрашивание металлических поверхностей масляными составами, на 1 м2
30.28.1 | Ванны, трубы водосточные, трубопроводы св.50 мм
30.28.1.1 | Очистка от ржавчины и загрязнений ( брызг, раствора, краски и т.п) | Приказ №27 от 27.01.2020 | 13
30.28.1.2 | Расчистка отстающей краски | Приказ №27 от 27.01.2020 | 7
30.28.1.3 | Проолифливание расчищенных мест кистью | Приказ №27 от 27.01.2020 | 4
30.28.1.4 | Частичное подмазывание | Приказ №27 от 27.01.2020 | 6
30.28.1.5 | Шлифование подмазанных мест | Приказ №27 от 27.01.2020 | 4
30.28.1.6 | Окрашивание кистью первое | Приказ №27 от 27.01.2020 | 45
30.28.1.7 | Окрашивание кистью второе | Приказ №27 от 27.01.2020 | 33
30.28.2 | Решетки, ограды трубы водосточные,трубопроводы до 50 мм
30.28.2.1 | Очистка от ржавчины и загрязнений ( брызг, раствора, краски и т.п) | Приказ №27 от 27.01.2020 | 19
30.28.2.2 | Расчистка отстающей краски | Приказ №27 от 27.01.2020 | 9
30.28.2.3 | Проолифливание расчищенных мест кистью | Приказ №27 от 27.01.2020 | 6
30.28.2.4 | Частичное подмазывание | Приказ №27 от 27.01.2020 | 9
30.28.2.5 | Шлифование подмазанных мест | Приказ №27 от 27.01.2020 | 6
30.28.2.6 | Окрашивание кистью первое | Приказ №27 от 27.01.2020 | 69
30.28.2.7 | Окрашивание кистью второе | Приказ №27 от 27.01.2020 | 52
30.28.3 | Радиаторы ребристые, регистры
30.28.3.1 | Очистка от ржавчины и загрязнений ( брызг, раствора, краски и т.п) | Приказ №27 от 27.01.2020 | 16
30.28.3.2 | Расчистка отстающей краски | Приказ №27 от 27.01.2020 | 8
30.28.3.3 | Проолифливание расчищенных мест кистью | Приказ №27 от 27.01.2020 | 5
30.28.3.4 | Частичное подмазывание | Приказ №27 от 27.01.2020 | 7
30.28.3.5 | Шлифование подмазанных мест | Приказ №27 от 27.01.2020 | 5
30.28.3.6 | Окрашивание кистью первое | Приказ №27 от 27.01.2020 | 60
30.28.3.7 | Окрашивание кистью второе | Приказ №27 от 27.01.2020 | 45
30.29 | Монтаж узла учета тепловой энергии - 1 единица (1 расходомер) | Приказ №30 от 24.02.2021 | 1564
30.30 | Монтаж узла учета тепловой энергии - 1 единица (2 расходомера) | Приказ №30 от 24.02.2021 | 2224
30.31 | Демонтаж узла учета тепловой энергии - 1 единица (1 расходомер) | Приказ №30 от 24.02.2021 | 832
30.32 | Демонтаж узла учета тепловой энергии - 1 единица (2 расходомера) | Приказ №30 от 24.02.2021 | 1151
31. | Услуги учебно-курсового комбината (обучение лиц, ответственных за безопасную эксплуатацию газового оборудования объектов коммунально-бытового назначения предприятий и организаций)
32. | Проектные работы (изготовление новых и корректировка существующих проектов по заявлениям физических и юридических лиц)
32.1 | Проектные работы на внутреннее газооборудование потребителей мощностью:
32.1.1 | до 0,1 МВт | Приказ №134 от 19.10.2021 | 6209
32.1.2 | свыше 0,1 до 0,2 МВт | Приказ №134 от 19.10.2021 | 8900
32.1.3 | свыше 0,2 до 0,3 МВт | Приказ №134 от 19.10.2021 | 11589
32.1.4 | свыше 0,3 до 0,4 МВт | Приказ №134 от 19.10.2021 | 14280
32.1.5 | свыше 0,4 до 0,5 МВт | Приказ №134 от 19.10.2021 | 16970
32.2 | Проектные работы на газооборудование жилых домов:
32.2.1 | без водонагревателя и без присоединения к уличному газопроводу | Приказ №134 от 19.10.2021 | 2025
32.2.2 | без водонагревателя и с присоединением к уличному газопроводу | Приказ №134 от 19.10.2021 | 2250
32.2.3 | с водонагревателем и без присоединения к уличному газопроводу | Приказ №134 от 19.10.2021 | 2107
32.2.4 | с водонагревателем и с присоединением к уличному газопроводу | Приказ №134 от 19.10.2021 | 2342
32.3 | Корректировка проекта:
32.3.1 | без выезда на объект | Приказ №134 от 19.10.2021 | 840
32.3.2 | с выездом на объект | Приказ №134 от 19.10.2021 | 1679