## Лист1
ТАРИФЫ
на выполнение работ предусмотренных перечнем платных услуг (п.1-32), предоставляемых ГП "Луганскгаз", по состоянию на 01.07.2019
№ п/п | Наименование работ | № приказа | Стоимость услуги (руб.)
1 | 2 | 3 | 4
1. | Выдача технических условий
1.1 | Выдача технических условий для инженерного обеспечения объекта архитектуры (квартиры в многоэтажном доме)
1.1.1 | - с выездом на место обследования | Приказ №24 от 15.12.2016 | 1522
1.1.2 | - без выезда на место обследования | Приказ №24 от 15.12.2016 | 1267
1.2 | Выдача технических условий относительно инженерного обеспечения объекта архитектуры (прочие объекты)
1.2.1 | - с выездом на место обследования | Приказ №24 от 15.12.2016 | 1725
1.2.2 | - без выезда на место обследования | Приказ №24 от 15.12.2016 | 1470
1.3 | Выдача технических условий для инженерного обеспечения объекта архитектуры (распределительные и межпоселковые газопроводы)
1.3.1 | - с выездом на место обследования | Приказ №24 от 15.12.2016 | 2386
1.3.2 | - без выезда на место обследования | Приказ №24 от 15.12.2016 | 2011
2. | Визуально-оптический контроль сварных швов полиэтиленовых труб и механические испытания полиэтиленовых образцов
2.1 | Механическое испытание полиэтиленового сварного соединения встык на растяжение | Приказ №24 от 15.12.2016 | 1563
2.1.1 | Внешний осмотр сварного стыка, оценка качества, запись в рабочий журнал | Приказ №24 от 15.12.2016 | 88
2.1.2 | Маркировка и разбивка сварного стыка на 5 образцов | Приказ №24 от 15.12.2016 | 54
2.1.3 | Вырезка 5 образцов из сварного стыка с последующим фрезерованием поверхностей | Приказ №24 от 15.12.2016 | 732
2.1.4 | Проведение механических испытаний 5 образцов | Приказ №24 от 15.12.2016 | 579
2.1.5 | Оценка качества сварного стыка по результатам механических испытаний | Приказ №24 от 15.12.2016 | 44
2.1.6 | Документальное оформление результатов внешнего осмотра | Приказ №24 от 15.12.2016 | 42
2.1.7 | Документальное оформление результатов механических испытаний | Приказ №24 от 15.12.2016 | 21
2.2 | Механическое испытание полиэтиленового сварного соединения на сплющивание
2.2.1 | Внешний осмотр образца, оценка качества, запись в рабочий журнал | Приказ №24 от 15.12.2016 | 84
2.2.2 | Маркировка и разбивка сварного образца на
| Дн 20-75 мм на 2 сегмента | Приказ №24 от 15.12.2016 | 29
| Дн 90-125 мм на 4 сегмента | Приказ №24 от 15.12.2016 | 44
| Дн 140-225 мм на 8 сегментов | Приказ №24 от 15.12.2016 | 59
2.2.3 | Вырезка сегментов из образца, зачистка поверхности от стружки
| Дн 20-75 мм 2-х сегментов | Приказ №24 от 15.12.2016 | 67
| Дн 90-125 мм 4- х сегментов | Приказ №24 от 15.12.2016 | 101
| Дн 140-225 мм 8 сегментов | Приказ №24 от 15.12.2016 | 134
2.2.4 | Проведение механических испытаний
| Дн 20-75 мм 2-х сегментов | Приказ №24 от 15.12.2016 | 71
| Дн 90-125 мм 4- х сегментов | Приказ №24 от 15.12.2016 | 94
| Дн 140-225 мм 8 сегментов | Приказ №24 от 15.12.2016 | 116
2.2.5 | Оценка качества сварного образца по результатам мех. испытаний
| Дн 20-75 мм 2-х сегментов | Приказ №24 от 15.12.2016 | 29
| Дн 90-125 мм 4- х сегментов | Приказ №24 от 15.12.2016 | 44
| Дн 140-225 мм 8 сегментов | Приказ №24 от 15.12.2016 | 58
2.2.6 | Документальное оформление результатов внешнего осмотра | Приказ №24 от 15.12.2016 | 42
2.2.7 | Документальное оформление результатов механических испытаний | Приказ №24 от 15.12.2016 | 21
ВСЕГО
| Дн 20-75 мм 2-х сегментов | Приказ №24 от 15.12.2016 | 343
| Дн 90-125 мм 4- х сегментов | Приказ №24 от 15.12.2016 | 430
| Дн 140-225 мм 8 сегментов | Приказ №24 от 15.12.2016 | 514
2.3 | Визуальный и измерительный контроль сварочных соединений полиэтиленовых газопроводов | Приказ №24 от 15.12.2016 | 40
3. | Контроль сварных соединений из стальных труб и механические испытания контрольных образцов
3.1 | Контроль качества сварных стыков трубопроводов (механические испытания)
3.1.1 | Испытания образцов
3.1.1.1 | На растяжение, сварные соединения сталей перлитного класса:
| - Толщина металла до 12 мм | Приказ №24 от 15.12.2016 | 303
| - Толщина металла до 30 мм | Приказ №24 от 15.12.2016 | 396
3.1.1.2 | На изгиб, сварные соединения сталей перлитного класса:
| - Толщина металла до 12 мм | Приказ №24 от 15.12.2016 | 200
| - Толщина металла до 30 мм | Приказ №24 от 15.12.2016 | 280
3.1.1.3 | На сплющивание, сварные соединения сталей перлитного класса
| - Толщина металла до 30 мм | Приказ №24 от 15.12.2016 | 177
3.1.2 | Изготовление образцов для испытания наплавленного металла сварных соединений
3.1.2.1 | На растяжение:
| -толщина стенки до 6 мм | Приказ №24 от 15.12.2016 | 151
| -толщина стенки до 10 мм | Приказ №24 от 15.12.2016 | 243
| -толщина стенки до 14 мм | Приказ №24 от 15.12.2016 | 288
3.1.2.2 | На изгиб:
| -толщина стенки до 6 мм | Приказ №24 от 15.12.2016 | 80
| -толщина стенки до 10 мм | Приказ №24 от 15.12.2016 | 115
| -толщина стенки до 14 мм | Приказ №24 от 15.12.2016 | 142
3.2 | Контроль качества сварных соединений трубопроводов импульсными аппаратами
3.2.1 | Первичный контроль качества сварных соединений, при диаметре трубопровода
3.2.1.1 | - до 76 мм
| - толщина стенки до 8 мм | Приказ №24 от 15.12.2016 | 133
| - толщина стенки до 12 мм | Приказ №24 от 15.12.2016 | 133
3.2.1.2 | - до 89 мм
| - толщина стенки до 8 мм | Приказ №24 от 15.12.2016 | 133
| - толщина стенки до 12 мм | Приказ №24 от 15.12.2016 | 136
3.2.1.3 | - до 114 мм
| - толщина стенки до 8 мм | Приказ №24 от 15.12.2016 | 136
| - толщина стенки до 12 мм | Приказ №24 от 15.12.2016 | 139
3.2.1.4 | - до 133 мм
| - толщина стенки до 8 мм | Приказ №24 от 15.12.2016 | 139
| - толщина стенки до 12 мм | Приказ №24 от 15.12.2016 | 142
3.2.1.5 | - до 168 мм
| - толщина стенки до 8 мм | Приказ №24 от 15.12.2016 | 142
| - толщина стенки до 12 мм | Приказ №24 от 15.12.2016 | 145
3.2.1.6 | - до 219 мм
| - толщина стенки до 8 мм | Приказ №24 от 15.12.2016 | 148
| - толщина стенки до 12 мм | Приказ №24 от 15.12.2016 | 154
3.2.1.7 | - до 273 мм
| - толщина стенки до 8 мм | Приказ №24 от 15.12.2016 | 154
| - толщина стенки до 12 мм | Приказ №24 от 15.12.2016 | 163
3.2.1.8 | - до 325 мм
| - толщина стенки до 8 мм | Приказ №24 от 15.12.2016 | 163
| - толщина стенки до 12 мм | Приказ №24 от 15.12.2016 | 174
3.2.1.9 | - до 377 мм
| - толщина стенки до 8 мм | Приказ №24 от 15.12.2016 | 169
| - толщина стенки до 12 мм | Приказ №24 от 15.12.2016 | 183
3.2.1.10 | - до 426 мм
| - толщина стенки до 8 мм | Приказ №24 от 15.12.2016 | 177
| - толщина стенки до 12 мм | Приказ №24 от 15.12.2016 | 198
3.2.1.11 | - до 476 мм
| - толщина стенки до 8 мм | Приказ №24 от 15.12.2016 | 186
| - толщина стенки до 12 мм | Приказ №24 от 15.12.2016 | 213
3.2.1.12 | - до 530 мм
| - толщина стенки до 8 мм | Приказ №24 от 15.12.2016 | 195
| - толщина стенки до 12 мм | Приказ №24 от 15.12.2016 | 228
| - толщина стенки до 16 мм | Приказ №24 от 15.12.2016 | 296
3.2.1.13 | - до 630 мм
| - толщина стенки до 8 мм | Приказ №24 от 15.12.2016 | 303
| - толщина стенки до 12 мм | Приказ №24 от 15.12.2016 | 358
| - толщина стенки до 16 мм | Приказ №24 от 15.12.2016 | 441
3.2.1.14 | - до 720 мм
| - толщина стенки до 8 мм | Приказ №24 от 15.12.2016 | 330
| - толщина стенки до 12 мм | Приказ №24 от 15.12.2016 | 385
| - толщина стенки до 16 мм | Приказ №24 от 15.12.2016 | 523
3.2.1.15 | - до 820 мм
| - толщина стенки до 8 мм | Приказ №24 от 15.12.2016 | 385
| - толщина стенки до 12 мм | Приказ №24 от 15.12.2016 | 441
| - толщина стенки до 16 мм | Приказ №24 от 15.12.2016 | 606
3.2.1.16 | - до 920 мм
| - толщина стенки до 8 мм | Приказ №24 от 15.12.2016 | 413
| - толщина стенки до 12 мм | Приказ №24 от 15.12.2016 | 496
| - толщина стенки до 16 мм | Приказ №24 от 15.12.2016 | 688
3.2.1.17 | - до 1020 мм
| - толщина стенки до 8 мм | Приказ №24 от 15.12.2016 | 468
| - толщина стенки до 12 мм | Приказ №24 от 15.12.2016 | 551
| - толщина стенки до 16 мм | Приказ №24 от 15.12.2016 | 826
3.2.1.18 | - до 1220 мм
| - толщина стенки до 12 мм | Приказ №24 от 15.12.2016 | 551
| - толщина стенки до 16 мм | Приказ №24 от 15.12.2016 | 688
3.2.1.18 | - до 1420 мм
| - толщина стенки до 12 мм | Приказ №24 от 15.12.2016 | 771
| - толщина стенки до 16 мм | Приказ №24 от 15.12.2016 | 1349
Примечание: Нормами времени данного параграфа предусмотрена работа импульсными рентгеновскими аппаратами.
3.2.2 | Повторный контроль исправленных дефектных мест радиационным методом (магистральных и технологических трубопроводов рентгеновскими аппаратами), 1 стык
3.2.2.1 | - через 2-е стенки, 1 экспозиция
| Диаметр трубопровода в 89мм, толщина стенки до 12 мм | Приказ №24 от 15.12.2016 | 127
| Диаметр трубопровода до 114мм, толщина стенки до 12 мм | Приказ №24 от 15.12.2016 | 127
| Диаметр трубопровода до 168 мм, толщина стенки до 12 мм | Приказ №24 от 15.12.2016 | 127
| Диаметр трубопровода до 219 мм, толщина стенки до 12 мм | Приказ №24 от 15.12.2016 | 131
| Диаметр трубопровода до 273 мм, толщина стенки до 12 мм | Приказ №24 от 15.12.2016 | 134
| Диаметр трубопровода до 273 мм, толщина стенки до 16 мм | Приказ №24 от 15.12.2016 | 147
| Диаметр трубопровода до 325 мм, толщина стенки до 12 мм | Приказ №24 от 15.12.2016 | 140
| Диаметр трубопровода до 325 мм, толщина стенки до 16 мм | Приказ №24 от 15.12.2016 | 153
| Диаметр трубопровода до 377 мм, толщина стенки до 12 мм | Приказ №24 от 15.12.2016 | 144
| Диаметр трубопровода до 377 мм, толщина стенки до 16 мм | Приказ №24 от 15.12.2016 | 160
| Диаметр трубопровода до 426 мм, толщина стенки до 12 мм | Приказ №24 от 15.12.2016 | 147
| Диаметр трубопровода до 426 мм, толщина стенки до 16 мм | Приказ №24 от 15.12.2016 | 170
| Диаметр трубопровода до 476 мм, толщина стенки до 12 мм | Приказ №24 от 15.12.2016 | 153
| Диаметр трубопровода до 476 мм, толщина стенки до 16 мм | Приказ №24 от 15.12.2016 | 179
| Диаметр трубопровода до 530 мм, толщина стенки до 12 мм | Приказ №24 от 15.12.2016 | 160
| Диаметр трубопровода до 530 мм, толщина стенки до 16 мм | Приказ №24 от 15.12.2016 | 193
3.2.2.2 | - через 2-е стенки, 2-е экспозиции
| Диаметр трубопровода до 168 мм, толщина стенки до 12 мм | Приказ №24 от 15.12.2016 | 153
| Диаметр трубопровода до 219 мм, толщина стенки до 12 мм | Приказ №24 от 15.12.2016 | 157
| Диаметр трубопровода до 219 мм, толщина стенки до 16 мм | Приказ №24 от 15.12.2016 | 170
| Диаметр трубопровода до 273 мм, толщина стенки до 12 мм | Приказ №24 от 15.12.2016 | 163
| Диаметр трубопровода до 273 мм, толщина стенки до 16 мм | Приказ №24 от 15.12.2016 | 179
| Диаметр трубопровода до 325 мм, толщина стенки до 12 мм | Приказ №24 от 15.12.2016 | 166
| Диаметр трубопровода до 325 мм, толщина стенки до 16 мм | Приказ №24 от 15.12.2016 | 193
| Диаметр трубопровода до 377 мм, толщина стенки до 12 мм | Приказ №24 от 15.12.2016 | 173
| Диаметр трубопровода до 377 мм, толщина стенки до 16 мм | Приказ №24 от 15.12.2016 | 209
| Диаметр трубопровода до 426 мм, толщина стенки до 12 мм | Приказ №24 от 15.12.2016 | 179
| Диаметр трубопровода до 426 мм, толщина стенки до 16 мм | Приказ №24 от 15.12.2016 | 225
| Диаметр трубопровода до 476 мм, толщина стенки до 12 мм | Приказ №24 от 15.12.2016 | 186
| Диаметр трубопровода до 476 мм, толщина стенки до 16 мм | Приказ №24 от 15.12.2016 | 241
| Диаметр трубопровода до 530 мм, толщина стенки до 12 мм | Приказ №24 от 15.12.2016 | 196
| Диаметр трубопровода до 530 мм, толщина стенки до 16 мм | Приказ №24 от 15.12.2016 | 264
| Диаметр трубопровода до 630 мм, толщина стенки до 12 мм | Приказ №24 от 15.12.2016 | 287
| Диаметр трубопровода до 630 мм, толщина стенки до 16 мм | Приказ №24 от 15.12.2016 | 384
| Диаметр трубопровода до 720 мм, толщина стенки до 12 мм | Приказ №24 от 15.12.2016 | 325
| Диаметр трубопровода до 720 мм, толщина стенки до 16 мм | Приказ №24 от 15.12.2016 | 414
| Диаметр трубопровода до 820 мм, толщина стенки до 12 мм | Приказ №24 от 15.12.2016 | 355
| Диаметр трубопровода до 820 мм, толщина стенки до 16 мм | Приказ №24 от 15.12.2016 | 503
| Диаметр трубопровода до 920 мм, толщина стенки до 12 мм | Приказ №24 от 15.12.2016 | 384
| Диаметр трубопровода до 920 мм, толщина стенки до 16 мм | Приказ №24 от 15.12.2016 | 562
| Диаметр трубопровода до 1020 мм, толщина стенки до 12 мм | Приказ №24 от 15.12.2016 | 414
| Диаметр трубопровода до 1020 мм, толщина стенки до 16 мм | Приказ №24 от 15.12.2016 | 651
| Диаметр трубопровода до 1220 мм, толщина стенки до 12 мм | Приказ №24 от 15.12.2016 | 503
| Диаметр трубопровода до 1220 мм, толщина стенки до 16 мм | Приказ №24 от 15.12.2016 | 828
| Диаметр трубопровода до 1420 мм, толщина стенки до 12 мм | Приказ №24 от 15.12.2016 | 621
| Диаметр трубопровода до 1420 мм, толщина стенки до 16 мм | Приказ №24 от 15.12.2016 | 1065
Примечание:
1.Нормами времени данного тарифа предусмотрен повторный контроль исправленных отдельных дефектных мест на стыке. Повторный контроль всего периметра стыка и панорамный способ следует нормировать по соответствующим параграфам норм времени.
2. При выполнении работ по контролю качества сварных соединений в осложнённых условиях к тарифам параграфов 3,4 применять коэффициенты: - работа в траншеях, на эстакадах, с лесов, подмостей при сложном доступе к сварным соединениям - 1.25
- Работа из навесных люлек и лестниц, а также с конструкций и устройств, когда основным средством, страхующим от падения с высоты является монтажный пояс -1.5
3.3 | Подготовка кассет и обработка плёнок.
3.3.1 | Подготовка кассет
| - диаметр трубопровода до 114 мм | Приказ №24 от 15.12.2016 | 7
| - диаметр трубопровода до 219 мм | Приказ №24 от 15.12.2016 | 14
| - диаметр трубопровода до 325 мм | Приказ №24 от 15.12.2016 | 21
| - диаметр трубопровода до 476 мм | Приказ №24 от 15.12.2016 | 28
| - диаметр трубопровода 530 мм | Приказ №24 от 15.12.2016 | 35
| - диаметр трубопровода до 720 мм | Приказ №24 от 15.12.2016 | 42
| - диаметр трубопровода 820 мм | Приказ №24 от 15.12.2016 | 49
| - диаметр трубопровода 1020 мм | Приказ №24 от 15.12.2016 | 63
| - диаметр трубопровода 1220 мм | Приказ №24 от 15.12.2016 | 70
| - диаметр трубопровода 1420 мм | Приказ №24 от 15.12.2016 | 84
3.3.2 | Обработка плёнок
| - диаметр трубопровода до 114 мм | Приказ №24 от 15.12.2016 | 21
| - диаметр трубопровода до 219 мм | Приказ №24 от 15.12.2016 | 42
| - диаметр трубопровода до 325 мм | Приказ №24 от 15.12.2016 | 63
| - диаметр трубопровода до 476 мм | Приказ №24 от 15.12.2016 | 84
| - диаметр трубопровода 530 мм | Приказ №24 от 15.12.2016 | 106
| - диаметр трубопровода до 720 мм | Приказ №24 от 15.12.2016 | 127
| - диаметр трубопровода 820 мм | Приказ №24 от 15.12.2016 | 148
| - диаметр трубопровода 1020 мм | Приказ №24 от 15.12.2016 | 190
| - диаметр трубопровода 1220 мм | Приказ №24 от 15.12.2016 | 211
| - диаметр трубопровода 1420 мм | Приказ №24 от 15.12.2016 | 258
3.4 | Расшифровка результатов радиографического контроля
| - диаметр трубопровода до 114 мм | Приказ №24 от 15.12.2016 | 18
| - диаметр трубопровода до 219 мм | Приказ №24 от 15.12.2016 | 37
| - диаметр трубопровода до 325 мм | Приказ №24 от 15.12.2016 | 55
| - диаметр трубопровода до 476 мм | Приказ №24 от 15.12.2016 | 73
| - диаметр трубопровода 530 мм | Приказ №24 от 15.12.2016 | 92
| - диаметр трубопровода до 720 мм | Приказ №24 от 15.12.2016 | 110
| - диаметр трубопровода 820 мм | Приказ №24 от 15.12.2016 | 129
| - диаметр трубопровода 1020 мм | Приказ №24 от 15.12.2016 | 165
| - диаметр трубопровода 1220 мм | Приказ №24 от 15.12.2016 | 184
| - диаметр трубопровода 1420 мм | Приказ №24 от 15.12.2016 | 220
3.5 | Маркировка радиографических снимков.
3.5.1 | Маркировка 1-го снимка, на месте контроля | Приказ №24 от 15.12.2016 | 40
3.5.2 | Маркировка следующего снимка | Приказ №24 от 15.12.2016 | 26
4.1 | Первичный контроль качества сварных соединений, при диаметре трубопровода
4.1.1 | - до 76 мм
| - толщина стенки до 8 мм | Приказ №24 от 15.12.2016 | 133
| - толщина стенки до 12 мм | Приказ №24 от 15.12.2016 | 133
4.1.2 | - до 89 мм
| - толщина стенки до 8 мм | Приказ №24 от 15.12.2016 | 133
| - толщина стенки до 12 мм | Приказ №24 от 15.12.2016 | 136
4.1.3 | - до 114 мм
| - толщина стенки до 8 мм | Приказ №24 от 15.12.2016 | 136
| - толщина стенки до 12 мм | Приказ №24 от 15.12.2016 | 139
4.1.4 | - до 133 мм
| - толщина стенки до 8 мм | Приказ №24 от 15.12.2016 | 139
| - толщина стенки до 12 мм | Приказ №24 от 15.12.2016 | 142
4.1.5 | - до 168 мм
| - толщина стенки до 8 мм | Приказ №24 от 15.12.2016 | 142
| - толщина стенки до 12 мм | Приказ №24 от 15.12.2016 | 145
4.1.6 | - до 219 мм
| - толщина стенки до 8 мм | Приказ №24 от 15.12.2016 | 148
| - толщина стенки до 12 мм | Приказ №24 от 15.12.2016 | 154
4.1.7 | - до 273 мм
| - толщина стенки до 8 мм | Приказ №24 от 15.12.2016 | 154
| - толщина стенки до 12 мм | Приказ №24 от 15.12.2016 | 163
4.1.8 | - до 325 мм
| - толщина стенки до 8 мм | Приказ №24 от 15.12.2016 | 163
| - толщина стенки до 12 мм | Приказ №24 от 15.12.2016 | 174
4.1.9 | - до 377 мм
| - толщина стенки до 8 мм | Приказ №24 от 15.12.2016 | 169
| - толщина стенки до 12 мм | Приказ №24 от 15.12.2016 | 183
4.1.10 | - до 426 мм
| - толщина стенки до 8 мм | Приказ №24 от 15.12.2016 | 177
| - толщина стенки до 12 мм | Приказ №24 от 15.12.2016 | 198
4.1.11 | - до 476 мм
| - толщина стенки до 8 мм | Приказ №24 от 15.12.2016 | 186
| - толщина стенки до 12 мм | Приказ №24 от 15.12.2016 | 213
4.1.12 | - до 530 мм
| - толщина стенки до 8 мм | Приказ №24 от 15.12.2016 | 195
| - толщина стенки до 12 мм | Приказ №24 от 15.12.2016 | 228
| - толщина стенки до 16 мм | Приказ №24 от 15.12.2016 | 296
4.1.13 | - до 630 мм
| - толщина стенки до 8 мм | Приказ №24 от 15.12.2016 | 303
| - толщина стенки до 12 мм | Приказ №24 от 15.12.2016 | 358
| - толщина стенки до 16 мм | Приказ №24 от 15.12.2016 | 441
4.1.14 | - до 720 мм
| - толщина стенки до 8 мм | Приказ №24 от 15.12.2016 | 330
| - толщина стенки до 12 мм | Приказ №24 от 15.12.2016 | 385
| - толщина стенки до 16 мм | Приказ №24 от 15.12.2016 | 523
4.1.15 | - до 820 мм
| - толщина стенки до 8 мм | Приказ №24 от 15.12.2016 | 385
| - толщина стенки до 12 мм | Приказ №24 от 15.12.2016 | 441
| - толщина стенки до 16 мм | Приказ №24 от 15.12.2016 | 606
4.1.16 | - до 920 мм
| - толщина стенки до 8 мм | Приказ №24 от 15.12.2016 | 413
| - толщина стенки до 12 мм | Приказ №24 от 15.12.2016 | 496
| - толщина стенки до 16 мм | Приказ №24 от 15.12.2016 | 688
4.1.17 | - до 1020 мм
| - толщина стенки до 8 мм | Приказ №24 от 15.12.2016 | 468
| - толщина стенки до 12 мм | Приказ №24 от 15.12.2016 | 551
| - толщина стенки до 16 мм | Приказ №24 от 15.12.2016 | 826
4.1.18 | - до 1220 мм
| - толщина стенки до 12 мм | Приказ №24 от 15.12.2016 | 551
| - толщина стенки до 16 мм | Приказ №24 от 15.12.2016 | 688
4.1.19 | - до 1420 мм
| - толщина стенки до 12 мм | Приказ №24 от 15.12.2016 | 771
| - толщина стенки до 16 мм | Приказ №24 от 15.12.2016 | 1349
Примечание: Нормами времени данного параграфа предусмотрена работа импульсными рентгеновскими аппаратами.
4.2 | Повторный контроль исправленных дефектных мест радиационным методом (магистральных и технологических трубопроводов рентгеновскими аппаратами), 1 стык
4.2.1 | - через 2-е стенки, 1 экспозиция
| Диаметр трубопровода в 89мм, толщина стенки до 12 мм | Приказ №24 от 15.12.2016 | 127
| Диаметр трубопровода до 114мм, толщина стенки до 12 мм | Приказ №24 от 15.12.2016 | 127
| Диаметр трубопровода до 168 мм, толщина стенки до 12 мм | Приказ №24 от 15.12.2016 | 127
| Диаметр трубопровода до 219 мм, толщина стенки до 12 мм | Приказ №24 от 15.12.2016 | 131
| Диаметр трубопровода до 273 мм, толщина стенки до 12 мм | Приказ №24 от 15.12.2016 | 134
| Диаметр трубопровода до 273 мм, толщина стенки до 16 мм | Приказ №24 от 15.12.2016 | 147
| Диаметр трубопровода до 325 мм, толщина стенки до 12 мм | Приказ №24 от 15.12.2016 | 140
| Диаметр трубопровода до 325 мм, толщина стенки до 16 мм | Приказ №24 от 15.12.2016 | 153
| Диаметр трубопровода до 377 мм, толщина стенки до 12 мм | Приказ №24 от 15.12.2016 | 144
| Диаметр трубопровода до 377 мм, толщина стенки до 16 мм | Приказ №24 от 15.12.2016 | 160
| Диаметр трубопровода до 426 мм, толщина стенки до 12 мм | Приказ №24 от 15.12.2016 | 147
| Диаметр трубопровода до 426 мм, толщина стенки до 16 мм | Приказ №24 от 15.12.2016 | 170
| Диаметр трубопровода до 476 мм, толщина стенки до 12 мм | Приказ №24 от 15.12.2016 | 153
| Диаметр трубопровода до 476 мм, толщина стенки до 16 мм | Приказ №24 от 15.12.2016 | 179
| Диаметр трубопровода до 530 мм, толщина стенки до 12 мм | Приказ №24 от 15.12.2016 | 160
| Диаметр трубопровода до 530 мм, толщина стенки до 16 мм | Приказ №24 от 15.12.2016 | 193
| Диаметр трубопровода до 168 мм, толщина стенки до 12 мм | Приказ №24 от 15.12.2016 | 153
| Диаметр трубопровода до 219 мм, толщина стенки до 12 мм | Приказ №24 от 15.12.2016 | 157
| Диаметр трубопровода до 219 мм, толщина стенки до 16 мм | Приказ №24 от 15.12.2016 | 170
| Диаметр трубопровода до 273 мм, толщина стенки до 12 мм | Приказ №24 от 15.12.2016 | 163
| Диаметр трубопровода до 273 мм, толщина стенки до 16 мм | Приказ №24 от 15.12.2016 | 179
| Диаметр трубопровода до 325 мм, толщина стенки до 12 мм | Приказ №24 от 15.12.2016 | 166
| Диаметр трубопровода до 325 мм, толщина стенки до 16 мм | Приказ №24 от 15.12.2016 | 193
| Диаметр трубопровода до 377 мм, толщина стенки до 12 мм | Приказ №24 от 15.12.2016 | 173
| Диаметр трубопровода до 377 мм, толщина стенки до 16 мм | Приказ №24 от 15.12.2016 | 209
| Диаметр трубопровода до 426 мм, толщина стенки до 12 мм | Приказ №24 от 15.12.2016 | 179
| Диаметр трубопровода до 426 мм, толщина стенки до 16 мм | Приказ №24 от 15.12.2016 | 225
| Диаметр трубопровода до 476 мм, толщина стенки до 12 мм | Приказ №24 от 15.12.2016 | 186
| Диаметр трубопровода до 476 мм, толщина стенки до 16 мм | Приказ №24 от 15.12.2016 | 241
| Диаметр трубопровода до 530 мм, толщина стенки до 12 мм | Приказ №24 от 15.12.2016 | 196
| Диаметр трубопровода до 530 мм, толщина стенки до 16 мм | Приказ №24 от 15.12.2016 | 264
| Диаметр трубопровода до 630 мм, толщина стенки до 12 мм | Приказ №24 от 15.12.2016 | 287
| Диаметр трубопровода до 630 мм, толщина стенки до 16 мм | Приказ №24 от 15.12.2016 | 384
| Диаметр трубопровода до 720 мм, толщина стенки до 12 мм | Приказ №24 от 15.12.2016 | 325
| Диаметр трубопровода до 720 мм, толщина стенки до 16 мм | Приказ №24 от 15.12.2016 | 414
| Диаметр трубопровода до 820 мм, толщина стенки до 12 мм | Приказ №24 от 15.12.2016 | 355
| Диаметр трубопровода до 820 мм, толщина стенки до 16 мм | Приказ №24 от 15.12.2016 | 503
| Диаметр трубопровода до 920 мм, толщина стенки до 12 мм | Приказ №24 от 15.12.2016 | 384
| Диаметр трубопровода до 920 мм, толщина стенки до 16 мм | Приказ №24 от 15.12.2016 | 562
| Диаметр трубопровода до 1020 мм, толщина стенки до 12 мм | Приказ №24 от 15.12.2016 | 414
| Диаметр трубопровода до 1020 мм, толщина стенки до 16 мм | Приказ №24 от 15.12.2016 | 651
| Диаметр трубопровода до 1220 мм, толщина стенки до 12 мм | Приказ №24 от 15.12.2016 | 503
| Диаметр трубопровода до 1220 мм, толщина стенки до 16 мм | Приказ №24 от 15.12.2016 | 828
| Диаметр трубопровода до 1420 мм, толщина стенки до 12 мм | Приказ №24 от 15.12.2016 | 621
| Диаметр трубопровода до 1420 мм, толщина стенки до 16 мм | Приказ №24 от 15.12.2016 | 1065
Примечание:
1.Нормами времени данного тарифа предусмотрен повторный контроль исправленных отдельных дефектных мест на стыке. Повторный контроль всего периметра стыка и панорамный способ следует нормировать по соответствующим параграфам норм времени.
2. При выполнении работ по контролю качества сварных соединений в осложнённых условиях к тарифам параграфов 3,4 применять коэффициенты: - работа в траншеях, на эстакадах, с лесов, подмостей при сложном доступе к сварным соединениям - 1.25
- Работа из навесных люлек и лестниц, а также с конструкций и устройств, когда основным средством, страхующим от падения с высоты является монтажный пояс -1.5
4.3 | Подготовка кассет и обработка плёнок.
| - диаметр трубопровода до 114 мм | Приказ №24 от 15.12.2016 | 7
| - диаметр трубопровода до 219 мм | Приказ №24 от 15.12.2016 | 14
| - диаметр трубопровода до 325 мм | Приказ №24 от 15.12.2016 | 21
| - диаметр трубопровода до 476 мм | Приказ №24 от 15.12.2016 | 28
| - диаметр трубопровода 530 мм | Приказ №24 от 15.12.2016 | 35
| - диаметр трубопровода до 720 мм | Приказ №24 от 15.12.2016 | 42
| - диаметр трубопровода 820 мм | Приказ №24 от 15.12.2016 | 49
| - диаметр трубопровода 1020 мм | Приказ №24 от 15.12.2016 | 63
| - диаметр трубопровода 1220 мм | Приказ №24 от 15.12.2016 | 70
| - диаметр трубопровода 1420 мм | Приказ №24 от 15.12.2016 | 84
4.3.2 | Обработка плёнок
| - диаметр трубопровода до 114 мм | Приказ №24 от 15.12.2016 | 21
| - диаметр трубопровода до 325 мм | Приказ №24 от 15.12.2016 | 63
| - диаметр трубопровода до 476 мм | Приказ №24 от 15.12.2016 | 84
| - диаметр трубопровода 530 мм | Приказ №24 от 15.12.2016 | 106
| - диаметр трубопровода до 720 мм | Приказ №24 от 15.12.2016 | 127
| - диаметр трубопровода 820 мм | Приказ №24 от 15.12.2016 | 148
| - диаметр трубопровода 1020 мм | Приказ №24 от 15.12.2016 | 190
| - диаметр трубопровода 1220 мм | Приказ №24 от 15.12.2016 | 211
| - диаметр трубопровода 1420 мм | Приказ №24 от 15.12.2016 | 258
4.4 | Расшифровка результатов радиографического контроля
| - диаметр трубопровода до 114 мм | Приказ №24 от 15.12.2016 | 18
| - диаметр трубопровода до 219 мм | Приказ №24 от 15.12.2016 | 37
| - диаметр трубопровода до 476 мм | Приказ №24 от 15.12.2016 | 73
| - диаметр трубопровода 530 мм | Приказ №24 от 15.12.2016 | 92
| - диаметр трубопровода до 720 мм | Приказ №24 от 15.12.2016 | 110
| - диаметр трубопровода 820 мм | Приказ №24 от 15.12.2016 | 129
| - диаметр трубопровода 1020 мм | Приказ №24 от 15.12.2016 | 165
| - диаметр трубопровода 1220 мм | Приказ №24 от 15.12.2016 | 184
| - диаметр трубопровода 1420 мм | Приказ №24 от 15.12.2016 | 220
4.5 | Маркировка радиографических снимков.
4.5.1 | Маркировка 1-го снимка, на месте контроля | Приказ №24 от 15.12.2016 | 40
4.5.2 | Маркировка следующего снимка | Приказ №24 от 15.12.2016 | 26
5 | Отключение от газоснабжения
5.1 | Восстановление повреждённых мест антикоррозионного (защитного) покрытия газопровода вручную, на 1м2 покрытия | Приказ №70 от 15.10.2018 | 941
5.2 | Обрезка неработающего газопровода (газового ввода), на обрезание 1 ввода при диаметре газопровода:
5.2.1 | - до 100 мм | Приказ №70 от 15.10.2018 | 623
5.2.2 | - 101-200 мм | Приказ №70 от 15.10.2018 | 765
5.2.3 | - 201-300 мм | Приказ №70 от 15.10.2018 | 975
5.2.4 | - 301-400 мм | Приказ №70 от 15.10.2018 | 1138
5.2.6 | - 501-600 мм | Приказ №70 от 15.10.2018 | 1635
5.2.7 | - 601-700 мм | Приказ №70 от 15.10.2018 | 1825
5.2.8 | - 701-800 мм | Приказ №70 от 15.10.2018 | 2015
5.2.9 | - 801-900 мм | Приказ №70 от 15.10.2018 | 2205
5.2.10 | - 901-1000 мм | Приказ №70 от 15.10.2018 | 2394
- нормы времени на понижение и восстановление давления в газопроводе применять дополнительно (п.19.1)
5.3 | Обрезка недействующего газопровода (газового ввода), включая снижение и восстановление давления газа в газопроводе на 1 обрезку:
5.3.1 | - диаметром до 80 мм | Приказ №70 от 15.10.2018 | 749
5.3.2 | - диаметром от 80 мм до 100 мм | Приказ №70 от 15.10.2018 | 781
5.3.3 | - диаметром от 100 мм до 150 мм | Приказ №70 от 15.10.2018 | 968
5.4 | Отключение бытовых газовых плит и проточных водонагревателей от газоснабжения
5.4.1 | - без установки заглушки
5.4.1.1 | - на первый прибор | Приказ №70 от 15.10.2018 | 33
5.4.1.2 | - на каждый последующий прибор | Приказ №70 от 15.10.2018 | 28
5.4.2 | - с установкой заглушки
5.4.2.1 | - на первый прибор | Приказ №70 от 15.10.2018 | 50
5.4.2.2 | - на каждый последующий прибор | Приказ №70 от 15.10.2018 | 42
5.5 | Отключение газоснабжения, 1 ввод
5.5.1 | без установки заглушки
5.5.1.1 | - без приставной лестницы | Приказ №70 от 15.10.2018 | 56
5.5.1.2 | - с приставной лестницей | Приказ №70 от 15.10.2018 | 106
5.5.2 | с установкой заглушки
5.5.2.1 | - без приставной лестницы | Приказ №70 от 15.10.2018 | 91
5.5.2.2 | - с приставной лестницей | Приказ №70 от 15.10.2018 | 172
5.6 | Газовая сварка (стыковое соединение со скосом кромок одностороннее), 1 стык
5.6.1 | - вертикальное поворотное
5.6.1.1 | - диаметр 14 мм( толщина стенки 4 мм) | Приказ №70 от 15.10.2018 | 31
5.6.1.2 | - диаметр 25-28 мм( толщина стенки 4 мм) | Приказ №70 от 15.10.2018 | 42
5.6.1.3 | - диаметр 30-32 мм( толщина стенки 4 мм) | Приказ №70 от 15.10.2018 | 46
5.6.1.4 | - диаметр 34-36 мм( толщина стенки 4 мм) | Приказ №70 от 15.10.2018 | 50
5.6.1.5 | - диаметр 38-42 мм( толщина стенки 4 мм) | Приказ №70 от 15.10.2018 | 54
5.6.1.6 | - диаметр 48-50 мм( толщина стенки 4 мм) | Приказ №70 от 15.10.2018 | 61
5.6.1.7 | - диаметр 51-57 мм( толщина стенки 4 мм) | Приказ №70 от 15.10.2018 | 69
5.6.1.8 | - диаметр 60-65 мм( толщина стенки 4 мм) | Приказ №70 от 15.10.2018 | 81
5.6.1.9 | - диаметр 68-76 мм ( толщина стенки 4 мм) | Приказ №70 от 15.10.2018 | 92
5.6.1.10 | - диаметр 80-89 мм( толщина стенки 4 мм) | Приказ №70 от 15.10.2018 | 74
5.6.1.11 | - диаметр 90-102 мм( толщина стенки 4 мм) | Приказ №70 от 15.10.2018 | 84
5.6.1.12 | - диаметр 108-114 мм( толщина стенки 4 мм) | Приказ №70 от 15.10.2018 | 102
5.6.1.13 | - диаметр 121-133 мм( толщина стенки 4 мм) | Приказ №70 от 15.10.2018 | 120
5.6.1.14 | - диаметр 140-150 мм( толщина стенки 7 мм) | Приказ №70 от 15.10.2018 | 177
5.6.2 | вертикальное неповоротное
5.6.2.1 | - диаметр 14 мм( толщина стенки 4 мм) | Приказ №70 от 15.10.2018 | 35
5.6.2.2 | - диаметр от 25 до 28 мм( толщина стенки 4 мм) | Приказ №70 от 15.10.2018 | 50
5.6.2.3 | - диаметр от 30 до 32 мм( толщина стенки 4 мм) | Приказ №70 от 15.10.2018 | 54
5.6.2.4 | - диаметр от 34 до 36 мм( толщина стенки 4 мм) | Приказ №70 от 15.10.2018 | 58
5.6.2.5 | - диаметр от 38 до 42 мм( толщина стенки 4 мм) | Приказ №70 от 15.10.2018 | 61
5.6.2.6 | - диаметр от 48 до 50 мм( толщина стенки 4 мм) | Приказ №70 от 15.10.2018 | 69
5.6.2.7 | - диаметр от 51 до 57 мм( толщина стенки 4 мм) | Приказ №70 от 15.10.2018 | 81
5.6.2.8 | - диаметр от 60 до 65 мм( толщина стенки 4 мм) | Приказ №70 от 15.10.2018 | 92
5.6.2.9 | - диаметр от 68 до 76 мм( толщина стенки 4 мм) | Приказ №70 от 15.10.2018 | 108
5.6.2.10 | - диаметр от 80 до 89 мм( толщина стенки 4 мм) | Приказ №70 от 15.10.2018 | 84
5.6.2.11 | - диаметр от 90 до 102 мм( толщина стенки 4 мм) | Приказ №70 от 15.10.2018 | 97
5.6.2.12 | - диаметр от 108 до 114 мм( толщина стенки 4 мм) | Приказ №70 от 15.10.2018 | 118
5.6.2.13 | - диаметр от 121 до 133 мм( толщина стенки 4 мм) | Приказ №70 от 15.10.2018 | 138
5.6.2.14 | - диаметр от 140 до 150 мм (толщина стенки 7 мм) | Приказ №70 от 15.10.2018 | 202
5.6.3 | горизонтальное неповоротное
5.6.3.1 | - диаметр 14 мм( толщина стенки 4 мм) | Приказ №70 от 15.10.2018 | 42
5.6.3.2 | - диаметр от 25 до 28 мм( толщина стенки 4 мм) | Приказ №70 от 15.10.2018 | 58
5.6.3.3 | - диаметр от 30 до 32 мм( толщина стенки 4 мм) | Приказ №70 от 15.10.2018 | 65
5.6.3.4 | - диаметр от 34 до 36 мм( толщина стенки 4 мм) | Приказ №70 от 15.10.2018 | 69
5.6.3.5 | - диаметр от 38 до 42 мм( толщина стенки 4 мм) | Приказ №70 от 15.10.2018 | 77
5.6.3.6 | - диаметр от 48 до 50 мм( толщина стенки 4 мм) | Приказ №70 от 15.10.2018 | 84
5.6.3.7 | - диаметр от 51 до 57 мм( толщина стенки 4 мм) | Приказ №70 от 15.10.2018 | 96
5.6.3.8 | - диаметр от 60 до 65 мм( толщина стенки 4 мм) | Приказ №70 от 15.10.2018 | 111
5.6.3.9 | - диаметр от 68 до 76 мм( толщина стенки 4 мм) | Приказ №70 от 15.10.2018 | 131
5.6.3.10 | - диаметр от 80 до 89 мм( толщина стенки 4 мм) | Приказ №70 от 15.10.2018 | 105
5.6.3.11 | - диаметр от 90 до 102 мм( толщина стенки 4 мм) | Приказ №70 от 15.10.2018 | 118
5.6.3.12 | - диаметр от 108 до 114 мм( толщина стенки 4 мм) | Приказ №70 от 15.10.2018 | 143
5.6.3.13 | - диаметр от 121 до 133 мм( толщина стенки 4 мм) | Приказ №70 от 15.10.2018 | 169
5.6.3.14 | - диаметр от 140 до 150 мм( толщина стенки 7 мм) | Приказ №70 от 15.10.2018 | 248
5.7 | Разборка грунта в отвал экскаваторами " обратная лопата" на 100 м3 грунта с ковшом вместимостью
5.7.1 | - вместимость ковша 0.25 м3
5.7.1.1 | - I гр. грунта | Приказ №70 от 15.10.2018 | 1753
5.7.1.2 | - II гр. грунта | Приказ №70 от 15.10.2018 | 2256
5.7.1.3 | - III гр. грунта | Приказ №70 от 15.10.2018 | 3117
5.7.2 | - вместимость ковша 0.4 м3
5.7.2.1 | - I гр. грунта | Приказ №70 от 15.10.2018 | 1105
5.7.2.2 | - II гр. грунта | Приказ №70 от 15.10.2018 | 1427
5.7.2.3 | - III гр. грунта | Приказ №70 от 15.10.2018 | 1907
5.7.3 | - вместимость ковша 0.5 м3
5.7.3.1 | - I гр. грунта | Приказ №70 от 15.10.2018 | 1009
5.7.3.2 | - II гр. грунта | Приказ №70 от 15.10.2018 | 1274
5.7.3.3 | - III гр. грунта | Приказ №70 от 15.10.2018 | 1616
5.7.3.4 | - IV гр. грунта | Приказ №70 от 15.10.2018 | 2018
5.7.3.5 | - V гр. грунта | Приказ №70 от 15.10.2018 | 2609
5.7.3.6 | - VI гр. грунта | Приказ №70 от 15.10.2018 | 3348
5.8 | Засыпка траншеи бульдозером мощностью до 79 кВт (108 л.с.) Расстояние перемещения грунта до 5м (100м3 грунта)
5.8.1 | - I группа грунта | Приказ №70 от 15.10.2018 | 203
5.8.2 | - II группа грунта | Приказ №70 от 15.10.2018 | 230
5.8.3 | - III группа грунта | Приказ №70 от 15.10.2018 | 253
5.9 | Разработка грунта в траншеях одноковшовыми экскаваторами с гидравлическим приводом с отвалом грунта навымет, на 100 м3 грунта
5.9.1 | вместимость ковша 0.25 м3 (глубина забоя 0,8-1,2 м) , при:
5.9.1.1 | - I гр. грунта | Приказ №70 от 15.10.2018 | 777
5.9.1.2 | - II гр. грунта | Приказ №70 от 15.10.2018 | 999
5.9.1.3 | - III гр. грунта | Приказ №70 от 15.10.2018 | 1399
5.9.2 | вместимость ковша 0.4 м3 (глубина забоя 1,2-1,5 м)
5.9.2.1 | - I гр. грунта | Приказ №70 от 15.10.2018 | 550
5.9.2.2 | - II гр. грунта | Приказ №70 от 15.10.2018 | 724
5.9.2.3 | - III гр. грунта | Приказ №70 от 15.10.2018 | 949
5.9.3 | вместимость ковша 0.5 м3 (глубина забоя 1,2-1,5 м)
5.9.3.1 | - I гр. грунта | Приказ №70 от 15.10.2018 | 525
5.9.3.2 | - II гр. грунта | Приказ №70 от 15.10.2018 | 625
5.9.3.3 | - III гр. грунта | Приказ №70 от 15.10.2018 | 774
5.9.3.4 | - IV гр. грунта | Приказ №70 от 15.10.2018 | 974
5.9.3.5 | - V гр. грунта | Приказ №70 от 15.10.2018 | 1249
5.9.3.6 | - VI гр. грунта | Приказ №70 от 15.10.2018 | 1499
5.10 | Разработка не мёрзлого грунта в котлованах или траншеях. Разрыхление грунта вручную на всю глубину разработки без креплений. На 1 м3 грунта, при глубине разрабатываемого слоя:
5.10.1 | - до 1 м
5.10.1.1 | - I гр. грунта | Приказ №70 от 15.10.2018 | 129
5.10.1.2 | - II гр. грунта | Приказ №70 от 15.10.2018 | 198
5.10.1.3 | - III гр. грунта | Приказ №70 от 15.10.2018 | 289
5.10.1.4 | - IV гр. грунта | Приказ №70 от 15.10.2018 | 482
5.10.1.5 | - V гр. грунта | Приказ №70 от 15.10.2018 | 912
5.10.2 | - от 1 м до 1,5 м
5.10.2.1 | - I гр. грунта | Приказ №70 от 15.10.2018 | 137
5.10.2.2 | - II гр. грунта | Приказ №70 от 15.10.2018 | 198
5.10.2.3 | - III гр. грунта | Приказ №70 от 15.10.2018 | 304
5.10.2.4 | - IV гр. грунта | Приказ №70 от 15.10.2018 | 499
5.10.2.5 | - V гр. грунта | Приказ №70 от 15.10.2018 | 946
5.11 | Засыпка грунтом траншей, пазух котлованов и ям (вручную при II гр. немёрзлого грунта), на 1 м3 грунта
5.11.1 | Засыпка грунта с трамбованием, с толщиной слоя: | Приказ №70 от 15.10.2018
5.11.1.1 | - до 0,1 м | Приказ №70 от 15.10.2018 | 138
5.11.1.2 | - от 0,1 до 0,2 м | Приказ №70 от 15.10.2018 | 122
5.11.1.3 | - от 0,2 до 0,3 м | Приказ №70 от 15.10.2018 | 115
5.11.2 | Засыпка грунтом без трамбования | Приказ №70 от 15.10.2018 | 81
5.12 | Опломбировка | Приказ №70 от 15.10.2018 | 10
5.14 | Выезд исполнителя работ | Приказ №70 от 15.10.2018 | 118
5.15 | Отключение конвектора газового
5.15.1 | - без установки заглушки
5.15.1.1 | - на первый прибор | Приказ №70 от 15.10.2018 | 37
5.15.1.2 | - на каждый последующий прибор | Приказ №70 от 15.10.2018 | 31
5.15.2 | - с установкой заглушки
5.15.2.1 | - на первый прибор | Приказ №70 от 15.10.2018 | 56
5.15.2.2 | - на каждый последующий прибор | Приказ №70 от 15.10.2018 | 50
5.16 | Резка труб без скоса кромок, на 1 перерез
5.16.1 | - поворотной трубы
5.16.1.1 | - при диаметре трубы 12-18 мм (толщина стенки до 4 мм) | Приказ №70 от 15.10.2018 | 11
5.16.1.2 | - при диаметре трубы 20-36 мм (толщина стенки до 8 мм) | Приказ №70 от 15.10.2018 | 14
5.16.1.3 | - при диаметре трубы 38-65 мм (толщина стенки до 14 мм) | Приказ №70 от 15.10.2018 | 18
5.16.1.4 | - при диаметре трубы 68-76 мм (толщина стенки до 12 мм) | Приказ №70 от 15.10.2018 | 21
5.16.1.5 | - при диаметре трубы 77-102 мм (толщина стенки до 12 мм) | Приказ №70 от 15.10.2018 | 14
5.16.1.6 | - при диаметре трубы 108-170 мм (толщина стенки до 12 мм) | Приказ №70 от 15.10.2018 | 17
5.16.2 | - неповоротной трубы
5.16.2.1 | - при диаметре трубы 12-18 мм (толщина стенки до 4 мм) | Приказ №70 от 15.10.2018 | 14
5.16.2.2 | - при диаметре трубы 20-36 мм (толщина стенки до 8 мм) | Приказ №70 от 15.10.2018 | 18
5.16.2.3 | - при диаметре трубы 38-65 мм (толщина стенки до 14 мм) | Приказ №70 от 15.10.2018 | 21
5.16.2.4 | - при диаметре трубы 68-76 мм (толщина стенки до 12 мм) | Приказ №70 от 15.10.2018 | 25
5.16.2.5 | - при диаметре трубы 77-102 мм (толщина стенки до 12 мм) | Приказ №70 от 15.10.2018 | 17
5.16.2.6 | - при диаметре трубы 108-170 мм (толщина стенки до 12 мм) | Приказ №70 от 15.10.2018 | 19
5.17 | Ручная дуговая сварка
5.17.1 | Стыковое соединение без скоса кромок, одностороннее
5.17.1.1 | - положение стыка - вертикальное поворотное
5.17.1.1.1 | - при толщине стенки до 3 мм
5.17.1.1.1.1 | - при наружном диаметре труб 25-32 мм | Приказ №70 от 15.10.2018 | 18
5.17.1.1.1.2 | - при наружном диаметре труб 34-45 мм | Приказ №70 от 15.10.2018 | 29
5.17.1.1.1.3 | - при наружном диаметре труб 50-57 мм | Приказ №70 от 15.10.2018 | 37
5.17.1.1.1.4 | - при наружном диаметре труб 60-76 мм | Приказ №70 от 15.10.2018 | 44
5.17.1.1.1.5 | - при наружном диаметре труб 80-102 мм | Приказ №70 от 15.10.2018 | 39
5.17.1.1.1.6 | - при наружном диаметре труб 108-133 мм | Приказ №70 от 15.10.2018 | 59
5.17.1.1.1.7 | - при наружном диаметре труб 140-160 мм | Приказ №70 от 15.10.2018 | 69
5.17.1.1.2 | - при толщине стенки свыше 3 до 4 мм
5.17.1.1.2.1 | - при наружном диаметре труб 25-32 мм | Приказ №70 от 15.10.2018 | 22
5.17.1.1.2.2 | - при наружном диаметре труб 34-45 мм | Приказ №70 от 15.10.2018 | 37
5.17.1.1.2.3 | - при наружном диаметре труб 50-57 мм | Приказ №70 от 15.10.2018 | 44
5.17.1.1.2.4 | - при наружном диаметре труб 60-76 мм | Приказ №70 от 15.10.2018 | 52
5.17.1.1.2.5 | - при наружном диаметре труб 80-102 мм | Приказ №70 от 15.10.2018 | 44
5.17.1.1.2.6 | - при наружном диаметре труб 108-133 мм | Приказ №70 от 15.10.2018 | 66
5.17.1.1.2.7 | - при наружном диаметре труб 140-160 мм | Приказ №70 от 15.10.2018 | 79
5.17.1.2 | - положение стыка - вертикальное неповоротное
5.17.1.2.1 | - при толщине стенки до 3 мм
5.17.1.2.1.1 | - при наружном диаметре труб 25-32 мм | Приказ №70 от 15.10.2018 | 22
5.17.1.2.1.2 | - при наружном диаметре труб 34-45 мм | Приказ №70 от 15.10.2018 | 33
5.17.1.2.1.3 | - при наружном диаметре труб 50-57 мм | Приказ №70 от 15.10.2018 | 40
5.17.1.2.1.4 | - при наружном диаметре труб 60-76 мм | Приказ №70 от 15.10.2018 | 52
5.17.1.2.1.5 | - при наружном диаметре труб 80-102 мм | Приказ №70 от 15.10.2018 | 44
5.17.1.2.1.6 | - при наружном диаметре труб 108-133 мм | Приказ №70 от 15.10.2018 | 66
5.17.1.2.1.7 | - при наружном диаметре труб 140-160 мм | Приказ №70 от 15.10.2018 | 79
5.17.1.2.2 | - при толщине стенки свыше 3 до 4 мм
5.17.1.2.2.1 | - при наружном диаметре труб 25-32 мм | Приказ №70 от 15.10.2018 | 26
5.17.1.2.2.2 | - при наружном диаметре труб 34-45 мм | Приказ №70 от 15.10.2018 | 40
5.17.1.2.2.3 | - при наружном диаметре труб 50-57 мм | Приказ №70 от 15.10.2018 | 52
5.17.1.2.2.4 | - при наружном диаметре труб 60-76 мм | Приказ №70 от 15.10.2018 | 59
5.17.1.2.2.5 | - при наружном диаметре труб 80-102 мм | Приказ №70 от 15.10.2018 | 49
5.17.1.2.2.6 | - при наружном диаметре труб 108-133 мм | Приказ №70 от 15.10.2018 | 76
5.17.1.2.2.7 | - при наружном диаметре труб 140-160 мм | Приказ №70 от 15.10.2018 | 88
5.17.1.3 | - положение стыка - горизонтальное неповоротное
5.17.1.3.1 | - при толщине стенки до 3 мм
5.17.1.3.1.1 | - при наружном диаметре труб 25-32 мм | Приказ №70 от 15.10.2018 | 26
5.17.1.3.1.2 | - при наружном диаметре труб 34-45 мм | Приказ №70 от 15.10.2018 | 37
5.17.1.3.1.3 | - при наружном диаметре труб 50-57 мм | Приказ №70 от 15.10.2018 | 48
5.17.1.3.1.4 | - при наружном диаметре труб 60-76 мм | Приказ №70 от 15.10.2018 | 59
5.17.1.3.1.5 | - при наружном диаметре труб 80-102 мм | Приказ №70 от 15.10.2018 | 52
5.17.1.3.1.6 | - при наружном диаметре труб 108-133 мм | Приказ №70 от 15.10.2018 | 76
5.17.1.3.1.7 | - при наружном диаметре труб 140-160 мм | Приказ №70 от 15.10.2018 | 88
5.17.1.3.2 | - при толщине стенки свыше 3 до 4 мм
5.17.1.3.2.1 | - при наружном диаметре труб 25-32 мм | Приказ №70 от 15.10.2018 | 29
5.17.1.3.2.2 | - при наружном диаметре труб 34-45 мм | Приказ №70 от 15.10.2018 | 48
5.17.1.3.2.3 | - при наружном диаметре труб 50-57 мм | Приказ №70 от 15.10.2018 | 59
5.17.1.3.2.4 | - при наружном диаметре труб 60-76 мм | Приказ №70 от 15.10.2018 | 66
5.17.1.3.2.5 | - при наружном диаметре труб 80-102 мм | Приказ №70 от 15.10.2018 | 56
5.17.1.3.2.6 | - при наружном диаметре труб 108-133 мм | Приказ №70 от 15.10.2018 | 86
5.17.1.3.2.7 | - при наружном диаметре труб 140-160 мм | Приказ №70 от 15.10.2018 | 103
5.17.2 | Стыковое соединение со скосом кромок, одностороннее
5.17.2.1 | - положение стыка - вертикальное поворотное
5.17.2.1.1 | - при толщине стенки до 3 мм
5.17.2.1.1.1 | - при наружном диаметре труб 25-32 мм | Приказ №70 от 15.10.2018 | 23
5.17.2.1.1.2 | - при наружном диаметре труб 34-45 мм | Приказ №70 от 15.10.2018 | 39
5.17.2.1.1.3 | - при наружном диаметре труб 50-57 мм | Приказ №70 от 15.10.2018 | 46
5.17.2.1.1.4 | - при наружном диаметре труб 60-65 мм | Приказ №70 от 15.10.2018 | 43
5.17.2.1.1.5 | - при наружном диаметре труб 68-76 мм | Приказ №70 от 15.10.2018 | 50
5.17.2.1.2 | - при толщине стенки свыше 3 до 4 мм
5.17.2.1.2.1 | - при наружном диаметре труб 25-32 мм | Приказ №70 от 15.10.2018 | 27
5.17.2.1.2.2 | - при наружном диаметре труб 34-45 мм | Приказ №70 от 15.10.2018 | 46
5.17.2.1.2.3 | - при наружном диаметре труб 50-57 мм | Приказ №70 от 15.10.2018 | 54
5.17.2.1.2.4 | - при наружном диаметре труб 60-65 мм | Приказ №70 от 15.10.2018 | 58
5.17.2.1.2.5 | - при наружном диаметре труб 68-76 мм | Приказ №70 от 15.10.2018 | 66
5.17.2.1.2.6 | - при наружном диаметре труб 80-89 мм | Приказ №70 от 15.10.2018 | 52
5.17.2.1.2.7 | - при наружном диаметре труб 90-102 мм | Приказ №70 от 15.10.2018 | 59
5.17.2.1.2.8 | - при наружном диаметре труб 108-114 мм | Приказ №70 от 15.10.2018 | 67
5.17.2.1.2.9 | - при наружном диаметре труб 121-133 мм | Приказ №70 от 15.10.2018 | 75
5.17.2.1.2.10 | - при наружном диаметре труб 140-160 мм | Приказ №70 от 15.10.2018 | 88
5.17.2.1.3 | - при толщине стенки свыше 4 до 6 мм
5.17.2.1.3.1 | - при наружном диаметре труб 50-57 мм | Приказ №70 от 15.10.2018 | 85
5.17.2.1.3.2 | - при наружном диаметре труб 60-65 мм | Приказ №70 от 15.10.2018 | 97
5.17.2.1.3.3 | - при наружном диаметре труб 68-76 мм | Приказ №70 от 15.10.2018 | 108
5.17.2.1.3.4 | - при наружном диаметре труб 80-89 мм | Приказ №70 от 15.10.2018 | 85
5.17.2.1.3.5 | - при наружном диаметре труб 90-102 мм | Приказ №70 от 15.10.2018 | 98
5.17.2.1.3.6 | - при наружном диаметре труб 108-114 мм | Приказ №70 от 15.10.2018 | 108
5.17.2.1.3.7 | - при наружном диаметре труб 121-133 мм | Приказ №70 от 15.10.2018 | 121
5.17.2.1.3.8 | - при наружном диаметре труб 140-160 мм | Приказ №70 от 15.10.2018 | 142
5.17.2.1.3.9 | - при наружном диаметре труб 165-194 мм | Приказ №70 от 15.10.2018 | 160
5.17.2.1.3.10 | - при наружном диаметре труб 203-219 мм | Приказ №70 от 15.10.2018 | 181
5.17.2.1.3.11 | - при наружном диаметре труб 240-250 мм | Приказ №70 от 15.10.2018 | 204
5.17.2.1.3.12 | - при наружном диаметре труб 273-299 мм | Приказ №70 от 15.10.2018 | 225
5.17.2.1.3.13 | - при наружном диаметре труб 325-377 мм | Приказ №70 от 15.10.2018 | 258
5.17.2.1.4 | - при толщине стенки свыше 6 до 8 мм
5.17.2.1.4.1 | - при наружном диаметре труб 121-133 мм | Приказ №70 от 15.10.2018 | 142
5.17.2.1.4.2 | - при наружном диаметре труб 140-160 мм | Приказ №70 от 15.10.2018 | 165
5.17.2.1.4.3 | - при наружном диаметре труб 165-194 мм | Приказ №70 от 15.10.2018 | 186
5.17.2.1.4.4 | - при наружном диаметре труб 203-219 мм | Приказ №70 от 15.10.2018 | 209
5.17.2.1.4.5 | - при наружном диаметре труб 240-250 мм | Приказ №70 от 15.10.2018 | 232
5.17.2.1.4.6 | - при наружном диаметре труб 273-299 мм | Приказ №70 от 15.10.2018 | 258
5.17.2.1.4.7 | - при наружном диаметре труб 325-377 мм | Приказ №70 от 15.10.2018 | 284
5.17.2.1.4.8 | - при наружном диаметре труб 402-426 мм | Приказ №70 от 15.10.2018 | 310
5.17.2.1.4.9 | - при наружном диаметре труб 450-500 мм | Приказ №70 от 15.10.2018 | 335
5.17.2.1.4.10 | - при наружном диаметре труб 530-560 мм | Приказ №70 от 15.10.2018 | 361
5.17.2.1.4.11 | - при наружном диаметре труб 600-680 мм | Приказ №70 от 15.10.2018 | 387
5.17.2.1.5 | - при толщине стенки свыше 8 до 10 мм
5.17.2.1.5.1 | - при наружном диаметре труб140-160 мм | Приказ №70 от 15.10.2018 | 217
5.17.2.1.5.2 | - при наружном диаметре труб 165-194 мм | Приказ №70 от 15.10.2018 | 227
5.17.2.1.5.3 | - при наружном диаметре труб 203-219 мм | Приказ №70 от 15.10.2018 | 232
5.17.2.1.5.4 | - при наружном диаметре труб 240-250 мм | Приказ №70 от 15.10.2018 | 258
5.17.2.1.5.5 | - при наружном диаметре труб 273-299 мм | Приказ №70 от 15.10.2018 | 284
5.17.2.1.5.6 | - при наружном диаметре труб 325-377 мм | Приказ №70 от 15.10.2018 | 310
5.17.2.1.5.7 | - при наружном диаметре труб 402-426 мм | Приказ №70 от 15.10.2018 | 361
5.17.2.1.5.8 | - при наружном диаметре труб 450-500 мм | Приказ №70 от 15.10.2018 | 387
5.17.2.1.5.9 | - при наружном диаметре труб 530-560 мм | Приказ №70 от 15.10.2018 | 413
5.17.2.1.5.10 | - при наружном диаметре труб 600-680 мм | Приказ №70 от 15.10.2018 | 490
5.17.2.1.6 | - при толщине стенки свыше 10 до 12 мм
5.17.2.1.6.1 | - при наружном диаметре труб 203-219 мм | Приказ №70 от 15.10.2018 | 258
5.17.2.1.6.2 | - при наружном диаметре труб 240-250 мм | Приказ №70 от 15.10.2018 | 284
5.17.2.1.6.3 | - при наружном диаметре труб 273-299 мм | Приказ №70 от 15.10.2018 | 310
5.17.2.1.6.4 | - при наружном диаметре труб 325-377 мм | Приказ №70 от 15.10.2018 | 335
5.17.2.1.6.5 | - при наружном диаметре труб 402-426 мм | Приказ №70 от 15.10.2018 | 387
5.17.2.1.6.6 | - при наружном диаметре труб 450-500 мм | Приказ №70 от 15.10.2018 | 413
5.17.2.1.6.7 | - при наружном диаметре труб 530-560 мм | Приказ №70 от 15.10.2018 | 464
5.17.2.1.6.8 | - при наружном диаметре труб 600-680 мм | Приказ №70 от 15.10.2018 | 542
5.17.2.1.7 | - при толщине стенки свыше 12 до 14 мм
5.17.2.1.7.1 | - при наружном диаметре труб 450-500 мм | Приказ №70 от 15.10.2018 | 464
5.17.2.1.7.2 | - при наружном диаметре труб 530-560 мм | Приказ №70 от 15.10.2018 | 516
5.17.2.1.7.3 | - при наружном диаметре труб 600-680 мм | Приказ №70 от 15.10.2018 | 593
5.17.2.2 | - положение стыка - вертикальное неповоротное
5.17.2.2.1 | - при толщине стенки до 3 мм
5.17.2.2.1.1 | - при наружном диаметре труб 25-32 мм | Приказ №70 от 15.10.2018 | 27
5.17.2.2.1.2 | - при наружном диаметре труб 34-45 мм | Приказ №70 от 15.10.2018 | 43
5.17.2.2.1.3 | - при наружном диаметре труб 50-57 мм | Приказ №70 от 15.10.2018 | 54
5.17.2.2.1.4 | - при наружном диаметре труб 60-65 мм | Приказ №70 от 15.10.2018 | 46
5.17.2.2.1.5 | - при наружном диаметре труб 68-76 мм | Приказ №70 от 15.10.2018 | 58
5.17.2.2.2 | - при толщине стенки свыше 3 до 4 мм
5.17.2.2.2.1 | - при наружном диаметре труб 25-32 мм | Приказ №70 от 15.10.2018 | 31
5.17.2.2.2.2 | - при наружном диаметре труб 34-45 мм | Приказ №70 от 15.10.2018 | 54
5.17.2.2.2.3 | - при наружном диаметре труб 50-57 мм | Приказ №70 от 15.10.2018 | 62
5.17.2.2.2.4 | - при наружном диаметре труб 60-65 мм | Приказ №70 от 15.10.2018 | 66
5.17.2.2.2.5 | - при наружном диаметре труб 68-76 мм | Приказ №70 от 15.10.2018 | 74
5.17.2.2.2.6 | - при наружном диаметре труб 80-89 мм | Приказ №70 от 15.10.2018 | 57
5.17.2.2.2.7 | - при наружном диаметре труб 90-102 мм | Приказ №70 от 15.10.2018 | 67
5.17.2.2.2.8 | - при наружном диаметре труб 108-114 мм | Приказ №70 от 15.10.2018 | 75
5.17.2.2.2.9 | - при наружном диаметре труб 121-133 мм | Приказ №70 от 15.10.2018 | 85
5.17.2.2.2.10 | - при наружном диаметре труб 140-160 мм | Приказ №70 от 15.10.2018 | 101
5.17.2.2.3 | - при толщине стенки свыше 4 до 6 мм
5.17.2.2.3.1 | - при наружном диаметре труб 50-57 мм | Приказ №70 от 15.10.2018 | 97
5.17.2.2.3.2 | - при наружном диаметре труб 60-65 мм | Приказ №70 от 15.10.2018 | 108
5.17.2.2.3.3 | - при наружном диаметре труб 68-76 мм | Приказ №70 от 15.10.2018 | 120
5.17.2.2.3.4 | - при наружном диаметре труб 80-89 мм | Приказ №70 от 15.10.2018 | 95
5.17.2.2.3.5 | - при наружном диаметре труб 90-102 мм | Приказ №70 от 15.10.2018 | 111
5.17.2.2.3.6 | - при наружном диаметре труб 108-114 мм | Приказ №70 от 15.10.2018 | 124
5.17.2.2.3.7 | - при наружном диаметре труб 121-133 мм | Приказ №70 от 15.10.2018 | 139
5.17.2.2.3.8 | - при наружном диаметре труб 140-160 мм | Приказ №70 от 15.10.2018 | 160
5.17.2.2.3.9 | - при наружном диаметре труб 165-194 мм | Приказ №70 от 15.10.2018 | 181
5.17.2.2.3.10 | - при наружном диаметре труб 203-219 мм | Приказ №70 от 15.10.2018 | 204
5.17.2.2.3.11 | - при наружном диаметре труб 240-250 мм | Приказ №70 от 15.10.2018 | 230
5.17.2.2.3.12 | - при наружном диаметре труб 273-299 мм | Приказ №70 от 15.10.2018 | 253
5.17.2.2.3.13 | - при наружном диаметре труб 325-377 мм | Приказ №70 от 15.10.2018 | 284
5.17.2.2.4 | - при толщине стенки свыше 6 до 8 мм
5.17.2.2.4.1 | - при наружном диаметре труб 121-133 мм | Приказ №70 от 15.10.2018 | 186
5.17.2.2.4.2 | - при наружном диаметре труб 140-160 мм | Приказ №70 от 15.10.2018 | 214
5.17.2.2.4.3 | - при наружном диаметре труб 165-194 мм | Приказ №70 от 15.10.2018 | 243
5.17.2.2.4.4 | - при наружном диаметре труб 203-219 мм | Приказ №70 от 15.10.2018 | 258
5.17.2.2.4.5 | - при наружном диаметре труб 240-250 мм | Приказ №70 от 15.10.2018 | 284
5.17.2.2.4.6 | - при наружном диаметре труб 273-299 мм | Приказ №70 от 15.10.2018 | 335
5.17.2.2.4.7 | - при наружном диаметре труб 325-377 мм | Приказ №70 от 15.10.2018 | 361
5.17.2.2.4.8 | - при наружном диаметре труб 402-426 мм | Приказ №70 от 15.10.2018 | 387
5.17.2.2.4.9 | - при наружном диаметре труб 450-500 мм | Приказ №70 от 15.10.2018 | 439
5.17.2.2.4.10 | - при наружном диаметре труб 530-560 мм | Приказ №70 от 15.10.2018 | 464
5.17.2.2.4.11 | - при наружном диаметре труб 600-680 мм | Приказ №70 от 15.10.2018 | 516
5.17.2.2.5 | - при толщине стенки свыше 8 до 10 мм
5.17.2.2.5.1 | - при наружном диаметре труб140-160 мм | Приказ №70 от 15.10.2018 | 258
5.17.2.2.5.2 | - при наружном диаметре труб 165-194 мм | Приказ №70 от 15.10.2018 | 284
5.17.2.2.5.3 | - при наружном диаметре труб 203-219 мм | Приказ №70 от 15.10.2018 | 284
5.17.2.2.5.4 | - при наружном диаметре труб 240-250 мм | Приказ №70 от 15.10.2018 | 335
5.17.2.2.5.5 | - при наружном диаметре труб 273-299 мм | Приказ №70 от 15.10.2018 | 361
5.17.2.2.5.6 | - при наружном диаметре труб 325-377 мм | Приказ №70 от 15.10.2018 | 387
5.17.2.2.5.7 | - при наружном диаметре труб 402-426 мм | Приказ №70 от 15.10.2018 | 464
5.17.2.2.5.8 | - при наружном диаметре труб 450-500 мм | Приказ №70 от 15.10.2018 | 516
5.17.2.2.5.9 | - при наружном диаметре труб 530-560 мм | Приказ №70 от 15.10.2018 | 542
5.17.2.2.5.10 | - при наружном диаметре труб 600-680 мм | Приказ №70 от 15.10.2018 | 645
5.17.2.2.6 | - при толщине стенки свыше 10 до 12 мм
5.17.2.2.6.1 | - при наружном диаметре труб 203-219 мм | Приказ №70 от 15.10.2018 | 335
5.17.2.2.6.2 | - при наружном диаметре труб 240-250 мм | Приказ №70 от 15.10.2018 | 361
5.17.2.2.6.3 | - при наружном диаметре труб 273-299 мм | Приказ №70 от 15.10.2018 | 387
5.17.2.2.6.4 | - при наружном диаметре труб 325-377 мм | Приказ №70 от 15.10.2018 | 439
5.17.2.2.6.5 | - при наружном диаметре труб 402-426 мм | Приказ №70 от 15.10.2018 | 516
5.17.2.2.6.6 | - при наружном диаметре труб 450-500 мм | Приказ №70 от 15.10.2018 | 542
5.17.2.2.6.7 | - при наружном диаметре труб 530-560 мм | Приказ №70 от 15.10.2018 | 593
5.17.2.2.6.8 | - при наружном диаметре труб 600-680 мм | Приказ №70 от 15.10.2018 | 697
5.17.2.2.7 | - при толщине стенки свыше 12 до 14 мм
5.17.2.2.7.1 | - при наружном диаметре труб 450-500 мм | Приказ №70 от 15.10.2018 | 593
5.17.2.2.7.2 | - при наружном диаметре труб 530-560 мм | Приказ №70 от 15.10.2018 | 671
5.17.2.2.7.3 | - при наружном диаметре труб 600-680 мм | Приказ №70 от 15.10.2018 | 774
5.17.2.3 | - положение стыка - горизонтальное неповоротное
5.17.2.3.1 | - при толщине стенки до 3 мм
5.17.2.3.1.1 | - при наружном диаметре труб 25-32 мм | Приказ №70 от 15.10.2018 | 31
5.17.2.3.1.2 | - при наружном диаметре труб 34-45 мм | Приказ №70 от 15.10.2018 | 50
5.17.2.3.1.3 | - при наружном диаметре труб 50-57 мм | Приказ №70 от 15.10.2018 | 62
5.17.2.3.1.4 | - при наружном диаметре труб 60-65 мм | Приказ №70 от 15.10.2018 | 54
5.17.2.3.1.5 | - при наружном диаметре труб 68-76 мм | Приказ №70 от 15.10.2018 | 66
5.17.2.3.2 | - при толщине стенки свыше 3 до 4 мм
5.17.2.3.2.1 | - при наружном диаметре труб 25-32 мм | Приказ №70 от 15.10.2018 | 35
5.17.2.3.2.2 | - при наружном диаметре труб 34-45 мм | Приказ №70 от 15.10.2018 | 62
5.17.2.3.2.3 | - при наружном диаметре труб 50-57 мм | Приказ №70 от 15.10.2018 | 66
5.17.2.3.2.4 | - при наружном диаметре труб 60-65 мм | Приказ №70 от 15.10.2018 | 77
5.17.2.3.2.5 | - при наружном диаметре труб 68-76 мм | Приказ №70 от 15.10.2018 | 85
5.17.2.3.2.6 | - при наружном диаметре труб 80-89 мм | Приказ №70 от 15.10.2018 | 67
5.17.2.3.2.7 | - при наружном диаметре труб 90-102 мм | Приказ №70 от 15.10.2018 | 77
5.17.2.3.2.8 | - при наружном диаметре труб 108-114 мм | Приказ №70 от 15.10.2018 | 88
5.17.2.3.2.9 | - при наружном диаметре труб 121-133 мм | Приказ №70 от 15.10.2018 | 98
5.17.2.3.2.10 | - при наружном диаметре труб 140-160 мм | Приказ №70 от 15.10.2018 | 114
5.17.2.3.3 | - при толщине стенки свыше 4 до 6 мм
5.17.2.3.3.1 | - при наружном диаметре труб 50-57 мм | Приказ №70 от 15.10.2018 | 112
5.17.2.3.3.2 | - при наружном диаметре труб 60-65 мм | Приказ №70 от 15.10.2018 | 124
5.17.2.3.3.3 | - при наружном диаметре труб 68-76 мм | Приказ №70 от 15.10.2018 | 139
5.17.2.3.3.4 | - при наружном диаметре труб 80-89 мм | Приказ №70 от 15.10.2018 | 111
5.17.2.3.3.5 | - при наружном диаметре труб 90-102 мм | Приказ №70 от 15.10.2018 | 126
5.17.2.3.3.6 | - при наружном диаметре труб 108-114 мм | Приказ №70 от 15.10.2018 | 142
5.17.2.3.3.7 | - при наружном диаметре труб 121-133 мм | Приказ №70 от 15.10.2018 | 157
5.17.2.3.3.8 | - при наружном диаметре труб 140-160 мм | Приказ №70 от 15.10.2018 | 186
5.17.2.3.3.9 | - при наружном диаметре труб 165-194 мм | Приказ №70 от 15.10.2018 | 209
5.17.2.3.3.10 | - при наружном диаметре труб 203-219 мм | Приказ №70 от 15.10.2018 | 235
5.17.2.3.3.11 | - при наружном диаметре труб 240-250 мм | Приказ №70 от 15.10.2018 | 258
5.17.2.3.3.12 | - при наружном диаметре труб 273-299 мм | Приказ №70 от 15.10.2018 | 284
5.17.2.3.3.13 | - при наружном диаметре труб 325-377 мм | Приказ №70 от 15.10.2018 | 335
5.17.2.3.4 | - при толщине стенки свыше 6 до 8 мм
5.17.2.3.4.1 | - при наружном диаметре труб 121-133 мм | Приказ №70 от 15.10.2018 | 243
5.17.2.3.4.2 | - при наружном диаметре труб 140-160 мм | Приказ №70 от 15.10.2018 | 284
5.17.2.3.4.3 | - при наружном диаметре труб 165-194 мм | Приказ №70 от 15.10.2018 | 310
5.17.2.3.4.4 | - при наружном диаметре труб 203-219 мм | Приказ №70 от 15.10.2018 | 335
5.17.2.3.4.5 | - при наружном диаметре труб 240-250 мм | Приказ №70 от 15.10.2018 | 387
5.17.2.3.4.6 | - при наружном диаметре труб 273-299 мм | Приказ №70 от 15.10.2018 | 439
5.17.2.3.4.7 | - при наружном диаметре труб 325-377 мм | Приказ №70 от 15.10.2018 | 490
5.17.2.3.4.8 | - при наружном диаметре труб 402-426 мм | Приказ №70 от 15.10.2018 | 516
5.17.2.3.4.9 | - при наружном диаметре труб 450-500 мм | Приказ №70 от 15.10.2018 | 568
5.17.2.3.4.10 | - при наружном диаметре труб 530-560 мм | Приказ №70 от 15.10.2018 | 619
5.17.2.3.4.11 | - при наружном диаметре труб 600-680 мм | Приказ №70 от 15.10.2018 | 645
5.17.2.3.5 | - при толщине стенки свыше 8 до 10 мм
5.17.2.3.5.1 | - при наружном диаметре труб140-160 мм | Приказ №70 от 15.10.2018 | 361
5.17.2.3.5.2 | - при наружном диаметре труб 165-194 мм | Приказ №70 от 15.10.2018 | 387
5.17.2.3.5.3 | - при наружном диаметре труб 203-219 мм | Приказ №70 от 15.10.2018 | 387
5.17.2.3.5.4 | - при наружном диаметре труб 240-250 мм | Приказ №70 от 15.10.2018 | 439
5.17.2.3.5.5 | - при наружном диаметре труб 273-299 мм | Приказ №70 от 15.10.2018 | 490
5.17.2.3.5.6 | - при наружном диаметре труб 325-377 мм | Приказ №70 от 15.10.2018 | 516
5.17.2.3.5.7 | - при наружном диаметре труб 402-426 мм | Приказ №70 от 15.10.2018 | 619
5.17.2.3.5.8 | - при наружном диаметре труб 450-500 мм | Приказ №70 от 15.10.2018 | 645
5.17.2.3.5.9 | - при наружном диаметре труб 530-560 мм | Приказ №70 от 15.10.2018 | 697
5.17.2.3.5.10 | - при наружном диаметре труб 600-680 мм | Приказ №70 от 15.10.2018 | 852
5.17.2.3.6 | - при толщине стенки свыше 10 до 12 мм
5.17.2.3.6.1 | - при наружном диаметре труб 203-219 мм | Приказ №70 от 15.10.2018 | 439
5.17.2.3.6.2 | - при наружном диаметре труб 240-250 мм | Приказ №70 от 15.10.2018 | 490
5.17.2.3.6.3 | - при наружном диаметре труб 273-299 мм | Приказ №70 от 15.10.2018 | 516
5.17.2.3.6.4 | - при наружном диаметре труб 325-377 мм | Приказ №70 от 15.10.2018 | 568
5.17.2.3.6.5 | - при наружном диаметре труб 402-426 мм | Приказ №70 от 15.10.2018 | 645
5.17.2.3.6.6 | - при наружном диаметре труб 450-500 мм | Приказ №70 от 15.10.2018 | 697
5.17.2.3.6.7 | - при наружном диаметре труб 530-560 мм | Приказ №70 от 15.10.2018 | 800
5.17.2.3.6.8 | - при наружном диаметре труб 600-680 мм | Приказ №70 от 15.10.2018 | 929
5.17.2.3.7 | - при толщине стенки свыше 12 до 14 мм
5.17.2.3.7.1 | - при наружном диаметре труб 450-500 мм | Приказ №70 от 15.10.2018 | 774
5.17.2.3.7.2 | - при наружном диаметре труб 530-560 мм | Приказ №70 от 15.10.2018 | 877
5.17.2.3.7.3 | - при наружном диаметре труб 600-680 мм | Приказ №70 от 15.10.2018 | 1006
5.17.3 | Угловое соединение фланца или кольца с трубой без скоса кромок, двустороннее
5.17.3.1 | - положение стыка - вертикальное поворотное
5.17.3.1.1 | - при катете шва до 3 мм
5.17.3.1.1.1 | - при наружном диаметре труб 14-18 мм | Приказ №70 от 15.10.2018 | 21
5.17.3.1.1.2 | - при наружном диаметре труб 20-28 мм | Приказ №70 от 15.10.2018 | 28
5.17.3.1.1.3 | - при наружном диаметре труб 30-36 мм | Приказ №70 от 15.10.2018 | 35
5.17.3.1.1.4 | - при наружном диаметре труб 38-50 мм | Приказ №70 от 15.10.2018 | 38
5.17.3.1.1.5 | - при наружном диаметре труб 51-57 мм | Приказ №70 от 15.10.2018 | 49
5.17.3.1.2 | - при катете шва свыше 3 до 6 мм
5.17.3.1.2.1 | - при наружном диаметре труб 20-28 мм | Приказ №70 от 15.10.2018 | 59
5.17.3.1.2.2 | - при наружном диаметре труб 30-36 мм | Приказ №70 от 15.10.2018 | 66
5.17.3.1.2.3 | - при наружном диаметре труб 38-50 мм | Приказ №70 от 15.10.2018 | 76
5.17.3.1.2.4 | - при наружном диаметре труб 51-57 мм | Приказ №70 от 15.10.2018 | 87
5.17.3.1.2.5 | - при наружном диаметре труб 60-65 мм | Приказ №70 от 15.10.2018 | 94
5.17.3.1.2.6 | - при наружном диаметре труб 68-76 мм | Приказ №70 от 15.10.2018 | 104
5.17.3.1.2.7 | - при наружном диаметре труб 80-89 мм | Приказ №70 от 15.10.2018 | 81
5.17.3.1.2.8 | - при наружном диаметре труб 90-102 мм | Приказ №70 от 15.10.2018 | 90
5.17.3.1.2.9 | - при наружном диаметре труб 108-114 мм | Приказ №70 от 15.10.2018 | 100
5.17.3.1.2.10 | - при наружном диаметре труб 121-133 мм | Приказ №70 от 15.10.2018 | 111
5.17.3.1.2.11 | - при наружном диаметре труб 140-160 мм | Приказ №70 от 15.10.2018 | 132
5.17.3.1.2.12 | - при наружном диаметре труб 165-194 мм | Приказ №70 от 15.10.2018 | 139
5.17.3.1.2.13 | - при наружном диаметре труб 203-219 мм | Приказ №70 от 15.10.2018 | 164
5.17.3.1.3 | - при катете шва свыше 6 до 8 мм
5.17.3.1.3.1 | - при наружном диаметре труб 20-28 мм | Приказ №70 от 15.10.2018 | 83
5.17.3.1.3.2 | - при наружном диаметре труб 30-36 мм | Приказ №70 от 15.10.2018 | 90
5.17.3.1.3.3 | - при наружном диаметре труб 38-50 мм | Приказ №70 от 15.10.2018 | 101
5.17.3.1.3.4 | - при наружном диаметре труб 51-57 мм | Приказ №70 от 15.10.2018 | 111
5.17.3.1.3.5 | - при наружном диаметре труб 60-65 мм | Приказ №70 от 15.10.2018 | 118
5.17.3.1.3.6 | - при наружном диаметре труб 68-76 мм | Приказ №70 от 15.10.2018 | 132
5.17.3.1.3.7 | - при наружном диаметре труб 80-89 мм | Приказ №70 от 15.10.2018 | 102
5.17.3.1.3.8 | - при наружном диаметре труб 90-102 мм | Приказ №70 от 15.10.2018 | 111
5.17.3.1.3.9 | - при наружном диаметре труб 108-114 мм | Приказ №70 от 15.10.2018 | 123
5.17.3.1.3.10 | - при наружном диаметре труб 121-133 мм | Приказ №70 от 15.10.2018 | 137
5.17.3.1.3.11 | - при наружном диаметре труб 140-160 мм | Приказ №70 от 15.10.2018 | 157
5.17.3.1.3.12 | - при наружном диаметре труб 165-194 мм | Приказ №70 от 15.10.2018 | 167
5.17.3.1.3.13 | - при наружном диаметре труб 203-219 мм | Приказ №70 от 15.10.2018 | 194
5.17.3.1.4 | - при катете шва свыше 8 до 10 мм
5.17.3.1.4.1 | - при наружном диаметре труб 30-36 мм | Приказ №70 от 15.10.2018 | 132
5.17.3.1.4.2 | - при наружном диаметре труб 38-50 мм | Приказ №70 от 15.10.2018 | 139
5.17.3.1.4.3 | - при наружном диаметре труб 51-57 мм | Приказ №70 от 15.10.2018 | 156
5.17.3.1.4.4 | - при наружном диаметре труб 60-65 мм | Приказ №70 от 15.10.2018 | 163
5.17.3.1.4.5 | - при наружном диаметре труб 68-76 мм | Приказ №70 от 15.10.2018 | 177
5.17.3.1.4.6 | - при наружном диаметре труб 80-89 мм | Приказ №70 от 15.10.2018 | 130
5.17.3.1.4.7 | - при наружном диаметре труб 90-102 мм | Приказ №70 от 15.10.2018 | 143
5.17.3.1.4.8 | - при наружном диаметре труб 108-114 мм | Приказ №70 от 15.10.2018 | 157
5.17.3.1.4.9 | - при наружном диаметре труб 121-133 мм | Приказ №70 от 15.10.2018 | 171
5.17.3.1.4.10 | - при наружном диаметре труб 140-160 мм | Приказ №70 от 15.10.2018 | 199
5.17.3.1.4.11 | - при наружном диаметре труб 165-194 мм | Приказ №70 от 15.10.2018 | 206
5.17.3.1.4.12 | - при наружном диаметре труб 203-219 мм | Приказ №70 от 15.10.2018 | 229
5.17.3.1.5 | - при катете шва свыше 10 до 12 мм
5.17.3.1.5.1 | - при наружном диаметре труб 38-50 мм | Приказ №70 от 15.10.2018 | 167
5.17.3.1.5.2 | - при наружном диаметре труб 51-57 мм | Приказ №70 от 15.10.2018 | 184
5.17.3.1.5.3 | - при наружном диаметре труб 60-65 мм | Приказ №70 от 15.10.2018 | 191
5.17.3.1.5.4 | - при наружном диаметре труб 68-76 мм | Приказ №70 от 15.10.2018 | 205
5.17.3.1.5.5 | - при наружном диаметре труб 80-89 мм | Приказ №70 от 15.10.2018 | 150
5.17.3.1.5.6 | - при наружном диаметре труб 90-102 мм | Приказ №70 от 15.10.2018 | 167
5.17.3.1.5.7 | - при наружном диаметре труб 108-114 мм | Приказ №70 от 15.10.2018 | 181
5.17.3.1.5.8 | - при наружном диаметре труб 121-133 мм | Приказ №70 от 15.10.2018 | 199
5.17.3.1.5.9 | - при наружном диаметре труб 140-160 мм | Приказ №70 от 15.10.2018 | 215
5.17.3.1.5.10 | - при наружном диаметре труб 165-194 мм | Приказ №70 от 15.10.2018 | 227
5.17.3.1.5.11 | - при наружном диаметре труб 203-219 мм | Приказ №70 от 15.10.2018 | 255
5.17.4 | Угловое соединение ответвительного штуцера с трубой без скоса кромок, одностороннее
5.17.4.1 | - положение штуцера на трубопроводе - нижнее
5.17.4.1.1 | - при толщине стенки до 2 мм
5.17.4.1.1.1 | - при наружном диаметре штуцера 25-32 мм | Приказ №70 от 15.10.2018 | 7
5.17.4.1.1.2 | - при наружном диаметре штуцера 34-36 мм | Приказ №70 от 15.10.2018 | 11
5.17.4.1.1.3 | - при наружном диаметре штуцера 38-42 мм | Приказ №70 от 15.10.2018 | 15
5.17.4.1.1.4 | - при наружном диаметре штуцера 45-57 мм | Приказ №70 от 15.10.2018 | 18
5.17.4.1.2 | - при толщине стенки свыше 2 до 3 мм
5.17.4.1.2.1 | - при наружном диаметре штуцера 25-32 мм | Приказ №70 от 15.10.2018 | 15
5.17.4.1.2.2 | - при наружном диаметре штуцера 34-36 мм | Приказ №70 от 15.10.2018 | 18
5.17.4.1.2.4 | - при наружном диаметре штуцера 45-57 мм | Приказ №70 от 15.10.2018 | 29
5.17.4.1.2.5 | - при наружном диаметре штуцера 60-65 мм | Приказ №70 от 15.10.2018 | 37
5.17.4.1.2.6 | - при наружном диаметре штуцера 68-76 мм | Приказ №70 от 15.10.2018 | 40
5.17.4.1.3 | - при толщине стенки свыше 3 до 4 мм
5.17.4.1.3.1 | - при наружном диаметре штуцера 25-32 мм | Приказ №70 от 15.10.2018 | 29
5.17.4.1.3.2 | - при наружном диаметре штуцера 34-36 мм | Приказ №70 от 15.10.2018 | 37
5.17.4.1.3.3 | - при наружном диаметре штуцера 38-42 мм | Приказ №70 от 15.10.2018 | 44
5.17.4.1.3.4 | - при наружном диаметре штуцера 45-57 мм | Приказ №70 от 15.10.2018 | 48
5.17.4.1.3.5 | - при наружном диаметре штуцера 60-65 мм | Приказ №70 от 15.10.2018 | 63
5.17.4.1.3.6 | - при наружном диаметре штуцера 68-76 мм | Приказ №70 от 15.10.2018 | 70
5.17.4.1.3.7 | - при наружном диаметре штуцера 80-102 мм | Приказ №70 от 15.10.2018 | 61
5.17.4.1.3.8 | - при наружном диаметре штуцера 108-114 мм | Приказ №70 от 15.10.2018 | 69
5.17.4.2 | - положение штуцера на трубопроводе - боковое
5.17.4.2.1 | - при толщине стенки до 2 мм
5.17.4.2.1.1 | - при наружном диаметре штуцера 25-32 мм | Приказ №70 от 15.10.2018 | 7
5.17.4.2.1.2 | - при наружном диаметре штуцера 34-36 мм | Приказ №70 от 15.10.2018 | 11
5.17.4.2.1.3 | - при наружном диаметре штуцера 38-42 мм | Приказ №70 от 15.10.2018 | 18
5.17.4.2.1.4 | - при наружном диаметре штуцера 45-57 мм | Приказ №70 от 15.10.2018 | 22
5.17.4.2.2 | - при толщине стенки свыше 2 до 3 мм
5.17.4.2.2.1 | - при наружном диаметре штуцера 25-32 мм | Приказ №70 от 15.10.2018 | 18
5.17.4.2.2.2 | - при наружном диаметре штуцера 34-36 мм | Приказ №70 от 15.10.2018 | 22
5.17.4.2.2.3 | - при наружном диаметре штуцера 38-42 мм | Приказ №70 от 15.10.2018 | 29
5.17.4.2.2.4 | - при наружном диаметре штуцера 45-57 мм | Приказ №70 от 15.10.2018 | 33
5.17.4.2.2.5 | - при наружном диаметре штуцера 60-65 мм | Приказ №70 от 15.10.2018 | 40
5.17.4.2.2.6 | - при наружном диаметре штуцера 68-76 мм | Приказ №70 от 15.10.2018 | 44
5.17.4.2.3 | - при толщине стенки свыше 3 до 4 мм
5.17.4.2.3.1 | - при наружном диаметре штуцера 25-32 мм | Приказ №70 от 15.10.2018 | 33
5.17.4.2.3.2 | - при наружном диаметре штуцера 34-36 мм | Приказ №70 от 15.10.2018 | 40
5.17.4.2.3.3 | - при наружном диаметре штуцера 38-42 мм | Приказ №70 от 15.10.2018 | 52
5.17.4.2.3.4 | - при наружном диаметре штуцера 45-57 мм | Приказ №70 от 15.10.2018 | 55
5.17.4.2.3.5 | - при наружном диаметре штуцера 60-65 мм | Приказ №70 от 15.10.2018 | 70
5.17.4.2.3.6 | - при наружном диаметре штуцера 68-76 мм | Приказ №70 от 15.10.2018 | 77
5.17.4.2.3.7 | - при наружном диаметре штуцера 80-102 мм | Приказ №70 от 15.10.2018 | 69
5.17.4.2.3.8 | - при наружном диаметре штуцера 108-114 мм | Приказ №70 от 15.10.2018 | 79
5.17.4.3 | - положение штуцера на трубопроводе - потолочное
5.17.4.3.1 | - при толщине стенки до 2 мм
5.17.4.3.1.1 | - при наружном диаметре штуцера 25-32 мм | Приказ №70 от 15.10.2018 | 11
5.17.4.3.1.2 | - при наружном диаметре штуцера 34-36 мм | Приказ №70 от 15.10.2018 | 15
5.17.4.3.1.3 | - при наружном диаметре штуцера 38-42 мм | Приказ №70 от 15.10.2018 | 22
5.17.4.3.1.4 | - при наружном диаметре штуцера 45-57 мм | Приказ №70 от 15.10.2018 | 26
5.17.4.3.2 | - при толщине стенки свыше 2 до 3 мм
5.17.4.3.2.1 | - при наружном диаметре штуцера 25-32 мм | Приказ №70 от 15.10.2018 | 22
5.17.4.3.2.2 | - при наружном диаметре штуцера 34-36 мм | Приказ №70 от 15.10.2018 | 26
5.17.4.3.2.3 | - при наружном диаметре штуцера 38-42 мм | Приказ №70 от 15.10.2018 | 33
5.17.4.3.2.4 | - при наружном диаметре штуцера 45-57 мм | Приказ №70 от 15.10.2018 | 37
5.17.4.3.2.5 | - при наружном диаметре штуцера 60-65 мм | Приказ №70 от 15.10.2018 | 48
5.17.4.3.2.6 | - при наружном диаметре штуцера 68-76 мм | Приказ №70 от 15.10.2018 | 52
5.17.4.3.3 | - при толщине стенки свыше 3 до 4 мм
5.17.4.3.3.1 | - при наружном диаметре штуцера 25-32 мм | Приказ №70 от 15.10.2018 | 37
5.17.4.3.3.2 | - при наружном диаметре штуцера 34-36 мм | Приказ №70 от 15.10.2018 | 48
5.17.4.3.3.3 | - при наружном диаметре штуцера 38-42 мм | Приказ №70 от 15.10.2018 | 59
5.17.4.3.3.4 | - при наружном диаметре штуцера 45-57 мм | Приказ №70 от 15.10.2018 | 63
5.17.4.3.3.5 | - при наружном диаметре штуцера 60-65 мм | Приказ №70 от 15.10.2018 | 81
5.17.4.3.3.6 | - при наружном диаметре штуцера 68-76 мм | Приказ №70 от 15.10.2018 | 92
5.17.4.3.3.7 | - при наружном диаметре штуцера 80-102 мм | Приказ №70 от 15.10.2018 | 79
5.17.4.3.3.8 | - при наружном диаметре штуцера 108-114 мм | Приказ №70 от 15.10.2018 | 88
5.17.5 | Угловое соединение ответвительного штуцера с трубой со скосом кромок, одностороннее
5.17.5.1 | - положение штуцера на трубопроводе - нижнее
5.17.5.1.1 | - при толщине стенки до 4 мм
5.17.5.1.1.1 | - при наружном диаметре штуцера 25-28 мм | Приказ №70 от 15.10.2018 | 43
5.17.5.1.1.2 | - при наружном диаметре штуцера 30-32мм | Приказ №70 от 15.10.2018 | 50
5.17.5.1.1.3 | - при наружном диаметре штуцера 34-36 мм | Приказ №70 от 15.10.2018 | 54
5.17.5.1.1.4 | - при наружном диаметре штуцера 38-42 мм | Приказ №70 от 15.10.2018 | 62
5.17.5.1.1.5 | - при наружном диаметре штуцера 45-50 мм | Приказ №70 от 15.10.2018 | 74
5.17.5.1.1.6 | - при наружном диаметре штуцера 51-57 мм | Приказ №70 от 15.10.2018 | 89
5.17.5.1.1.7 | - при наружном диаметре штуцера 60-65 мм | Приказ №70 от 15.10.2018 | 97
5.17.5.1.1.8 | - при наружном диаметре штуцера 68-76 мм | Приказ №70 от 15.10.2018 | 112
5.17.5.1.1.9 | - при наружном диаметре штуцера 80-89 мм | Приказ №70 от 15.10.2018 | 85
5.17.5.1.1.10 | - при наружном диаметре штуцера 90-114 мм | Приказ №70 от 15.10.2018 | 103
5.17.5.1.1.11 | - при наружном диаметре штуцера 121-159 мм | Приказ №70 от 15.10.2018 | 129
5.17.5.1.2 | - при толщине стенки свыше 4 до 6 мм
5.17.5.1.2.1 | - при наружном диаметре штуцера 25-28 мм | Приказ №70 от 15.10.2018 | 54
5.17.5.1.2.2 | - при наружном диаметре штуцера 30-32мм | Приказ №70 от 15.10.2018 | 77
5.17.5.1.2.3 | - при наружном диаметре штуцера 34-36 мм | Приказ №70 от 15.10.2018 | 89
5.17.5.1.2.4 | - при наружном диаметре штуцера 38-42 мм | Приказ №70 от 15.10.2018 | 97
5.17.5.1.2.5 | - при наружном диаметре штуцера 45-50 мм | Приказ №70 от 15.10.2018 | 116
5.17.5.1.2.6 | - при наружном диаметре штуцера 51-57 мм | Приказ №70 от 15.10.2018 | 139
5.17.5.1.2.7 | - при наружном диаметре штуцера 60-65 мм | Приказ №70 от 15.10.2018 | 151
5.17.5.1.2.8 | - при наружном диаметре штуцера 68-76 мм | Приказ №70 от 15.10.2018 | 174
5.17.5.1.2.9 | - при наружном диаметре штуцера 80-89 мм | Приказ №70 от 15.10.2018 | 134
5.17.5.1.2.10 | - при наружном диаметре штуцера 90-114 мм | Приказ №70 от 15.10.2018 | 155
5.17.5.1.2.11 | - при наружном диаметре штуцера 121-159 мм | Приказ №70 от 15.10.2018 | 186
5.17.5.1.3 | - при толщине стенки свыше 6 до 8 мм
5.17.5.1.3.1 | - при наружном диаметре штуцера 25-28 мм | Приказ №70 от 15.10.2018 | 66
5.17.5.1.3.2 | - при наружном диаметре штуцера 30-32мм | Приказ №70 от 15.10.2018 | 89
5.17.5.1.3.3 | - при наружном диаметре штуцера 34-36 мм | Приказ №70 от 15.10.2018 | 97
5.17.5.1.3.4 | - при наружном диаметре штуцера 38-42 мм | Приказ №70 от 15.10.2018 | 108
5.17.5.1.3.5 | - при наружном диаметре штуцера 45-50 мм | Приказ №70 от 15.10.2018 | 128
5.17.5.1.3.6 | - при наружном диаметре штуцера 51-57 мм | Приказ №70 от 15.10.2018 | 151
5.17.5.1.3.7 | - при наружном диаметре штуцера 60-65 мм | Приказ №70 от 15.10.2018 | 163
5.17.5.1.3.8 | - при наружном диаметре штуцера 68-76 мм | Приказ №70 от 15.10.2018 | 194
5.17.5.1.3.9 | - при наружном диаметре штуцера 80-89 мм | Приказ №70 от 15.10.2018 | 147
5.17.5.1.3.10 | - при наружном диаметре штуцера 90-114 мм | Приказ №70 от 15.10.2018 | 170
5.17.5.1.3.11 | - при наружном диаметре штуцера 121-159 мм | Приказ №70 от 15.10.2018 | 206
5.17.5.1.4 | - при толщине стенки свыше 8 до 10 мм
5.17.5.1.4.1 | - при наружном диаметре штуцера 38-42 мм | Приказ №70 от 15.10.2018 | 132
5.17.5.1.4.2 | - при наружном диаметре штуцера 45-50 мм | Приказ №70 от 15.10.2018 | 155
5.17.5.1.4.3 | - при наружном диаметре штуцера 51-57 мм | Приказ №70 от 15.10.2018 | 182
5.17.5.1.4.4 | - при наружном диаметре штуцера 60-65 мм | Приказ №70 от 15.10.2018 | 197
5.17.5.1.4.5 | - при наружном диаметре штуцера 68-76 мм | Приказ №70 от 15.10.2018 | 232
5.17.5.1.4.6 | - при наружном диаметре штуцера 80-89 мм | Приказ №70 от 15.10.2018 | 175
5.17.5.1.4.7 | - при наружном диаметре штуцера 90-114 мм | Приказ №70 от 15.10.2018 | 201
5.17.5.1.4.8 | - при наружном диаметре штуцера 121-159 мм | Приказ №70 от 15.10.2018 | 240
5.17.5.1.5 | - при толщине стенки свыше 10 до 12 мм
5.17.5.1.5.1 | - при наружном диаметре штуцера 38-42 мм | Приказ №70 от 15.10.2018 | 163
5.17.5.1.5.2 | - при наружном диаметре штуцера 45-50 мм | Приказ №70 от 15.10.2018 | 190
5.17.5.1.5.3 | - при наружном диаметре штуцера 51-57 мм | Приказ №70 от 15.10.2018 | 225
5.17.5.1.5.4 | - при наружном диаметре штуцера 60-65 мм | Приказ №70 от 15.10.2018 | 240
5.17.5.1.5.5 | - при наружном диаметре штуцера 68-76 мм | Приказ №70 от 15.10.2018 | 255
5.17.5.1.5.6 | - при наружном диаметре штуцера 80-89 мм | Приказ №70 от 15.10.2018 | 209
5.17.5.1.5.7 | - при наружном диаметре штуцера 90-114 мм | Приказ №70 от 15.10.2018 | 232
5.17.5.1.5.8 | - при наружном диаметре штуцера 121-159 мм | Приказ №70 от 15.10.2018 | 258
5.17.5.1.6 | - при толщине стенки свыше 12 до 14 мм
5.17.5.1.6.1 | - при наружном диаметре штуцера 51-57 мм | Приказ №70 от 15.10.2018 | 240
5.17.5.1.6.2 | - при наружном диаметре штуцера 60-65 мм | Приказ №70 от 15.10.2018 | 255
5.17.5.1.6.3 | - при наружном диаметре штуцера 68-76 мм | Приказ №70 от 15.10.2018 | 294
5.17.5.1.6.4 | - при наружном диаметре штуцера 80-89 мм | Приказ №70 от 15.10.2018 | 222
5.17.5.1.6.5 | - при наружном диаметре штуцера 90-114 мм | Приказ №70 от 15.10.2018 | 248
5.17.5.1.6.6 | - при наружном диаметре штуцера 121-159 мм | Приказ №70 от 15.10.2018 | 284
5.17.5.2 | - положение штуцера на трубопроводе - боковое
5.17.5.2.1 | - при толщине стенки до 4 мм
5.17.5.2.1.1 | - при наружном диаметре штуцера 25-28 мм | Приказ №70 от 15.10.2018 | 46
5.17.5.2.1.2 | - при наружном диаметре штуцера 30-32мм | Приказ №70 от 15.10.2018 | 58
5.17.5.2.1.3 | - при наружном диаметре штуцера 34-36 мм | Приказ №70 от 15.10.2018 | 62
5.17.5.2.1.4 | - при наружном диаметре штуцера 38-42 мм | Приказ №70 от 15.10.2018 | 70
5.17.5.2.1.5 | - при наружном диаметре штуцера 45-50 мм | Приказ №70 от 15.10.2018 | 81
5.17.5.2.1.6 | - при наружном диаметре штуцера 51-57 мм | Приказ №70 от 15.10.2018 | 101
5.17.5.2.1.7 | - при наружном диаметре штуцера 60-65 мм | Приказ №70 от 15.10.2018 | 108
5.17.5.2.1.8 | - при наружном диаметре штуцера 68-76 мм | Приказ №70 от 15.10.2018 | 128
5.17.5.2.1.9 | - при наружном диаметре штуцера 80-89 мм | Приказ №70 от 15.10.2018 | 95
5.17.5.2.1.10 | - при наружном диаметре штуцера 90-114 мм | Приказ №70 от 15.10.2018 | 116
5.17.5.2.1.11 | - при наружном диаметре штуцера 121-159 мм | Приказ №70 от 15.10.2018 | 144
5.17.5.2.2 | - при толщине стенки свыше 4 до 6 мм
5.17.5.2.2.1 | - при наружном диаметре штуцера 25-28 мм | Приказ №70 от 15.10.2018 | 62
5.17.5.2.2.2 | - при наружном диаметре штуцера 30-32мм | Приказ №70 от 15.10.2018 | 89
5.17.5.2.2.3 | - при наружном диаметре штуцера 34-36 мм | Приказ №70 от 15.10.2018 | 101
5.17.5.2.2.4 | - при наружном диаметре штуцера 38-42 мм | Приказ №70 от 15.10.2018 | 108
5.17.5.2.2.5 | - при наружном диаметре штуцера 45-50 мм | Приказ №70 от 15.10.2018 | 132
5.17.5.2.2.6 | - при наружном диаметре штуцера 51-57 мм | Приказ №70 от 15.10.2018 | 159
5.17.5.2.2.7 | - при наружном диаметре штуцера 60-65 мм | Приказ №70 от 15.10.2018 | 170
5.17.5.2.2.8 | - при наружном диаметре штуцера 68-76 мм | Приказ №70 от 15.10.2018 | 197
5.17.5.2.2.9 | - при наружном диаметре штуцера 80-89 мм | Приказ №70 от 15.10.2018 | 152
5.17.5.2.2.10 | - при наружном диаметре штуцера 90-114 мм | Приказ №70 от 15.10.2018 | 175
5.17.5.2.2.11 | - при наружном диаметре штуцера 121-159 мм | Приказ №70 от 15.10.2018 | 209
5.17.5.2.3 | - при толщине стенки свыше 6 до 8 мм
5.17.5.2.3.1 | - при наружном диаметре штуцера 25-28 мм | Приказ №70 от 15.10.2018 | 85
5.17.5.2.3.2 | - при наружном диаметре штуцера 30-32мм | Приказ №70 от 15.10.2018 | 116
5.17.5.2.3.3 | - при наружном диаметре штуцера 34-36 мм | Приказ №70 от 15.10.2018 | 128
5.17.5.2.3.4 | - при наружном диаметре штуцера 38-42 мм | Приказ №70 от 15.10.2018 | 139
5.17.5.2.3.5 | - при наружном диаметре штуцера 45-50 мм | Приказ №70 от 15.10.2018 | 166
5.17.5.2.3.6 | - при наружном диаметре штуцера 51-57 мм | Приказ №70 от 15.10.2018 | 197
5.17.5.2.3.7 | - при наружном диаметре штуцера 60-65 мм | Приказ №70 от 15.10.2018 | 213
5.17.5.2.3.8 | - при наружном диаметре штуцера 68-76 мм | Приказ №70 от 15.10.2018 | 252
5.17.5.2.3.9 | - при наружном диаметре штуцера 80-89 мм | Приказ №70 от 15.10.2018 | 191
5.17.5.2.3.10 | - при наружном диаметре штуцера 90-114 мм | Приказ №70 от 15.10.2018 | 222
5.17.5.2.3.11 | - при наружном диаметре штуцера 121-159 мм | Приказ №70 от 15.10.2018 | 258
5.17.5.2.4 | - при толщине стенки свыше 8 до 10 мм
5.17.5.2.4.1 | - при наружном диаметре штуцера 38-42 мм | Приказ №70 от 15.10.2018 | 170
5.17.5.2.4.2 | - при наружном диаметре штуцера 45-50 мм | Приказ №70 от 15.10.2018 | 201
5.17.5.2.4.3 | - при наружном диаметре штуцера 51-57 мм | Приказ №70 от 15.10.2018 | 236
5.17.5.2.4.4 | - при наружном диаметре штуцера 60-65 мм | Приказ №70 от 15.10.2018 | 255
5.17.5.2.4.5 | - при наружном диаметре штуцера 68-76 мм | Приказ №70 от 15.10.2018 | 302
5.17.5.2.4.6 | - при наружном диаметре штуцера 80-89 мм | Приказ №70 от 15.10.2018 | 227
5.17.5.2.4.7 | - при наружном диаметре штуцера 90-114 мм | Приказ №70 от 15.10.2018 | 258
5.17.5.2.4.8 | - при наружном диаметре штуцера 121-159 мм | Приказ №70 от 15.10.2018 | 310
5.17.5.2.5 | - при толщине стенки свыше 10 до 12 мм
5.17.5.2.5.1 | - при наружном диаметре штуцера 38-42 мм | Приказ №70 от 15.10.2018 | 213
5.17.5.2.5.2 | - при наружном диаметре штуцера 45-50 мм | Приказ №70 от 15.10.2018 | 248
5.17.5.2.5.3 | - при наружном диаметре штуцера 51-57 мм | Приказ №70 от 15.10.2018 | 290
5.17.5.2.5.4 | - при наружном диаметре штуцера 60-65 мм | Приказ №70 от 15.10.2018 | 314
5.17.5.2.5.5 | - при наружном диаметре штуцера 68-76 мм | Приказ №70 от 15.10.2018 | 333
5.17.5.2.5.6 | - при наружном диаметре штуцера 80-89 мм | Приказ №70 от 15.10.2018 | 258
5.17.5.2.5.7 | - при наружном диаметре штуцера 90-114 мм | Приказ №70 от 15.10.2018 | 284
5.17.5.2.5.8 | - при наружном диаметре штуцера 121-159 мм | Приказ №70 от 15.10.2018 | 335
5.17.5.2.6 | - при толщине стенки свыше 12 до 14 мм
5.17.5.2.6.1 | - при наружном диаметре штуцера 51-57 мм | Приказ №70 от 15.10.2018 | 314
5.17.5.2.6.2 | - при наружном диаметре штуцера 60-65 мм | Приказ №70 от 15.10.2018 | 333
5.17.5.2.6.3 | - при наружном диаметре штуцера 68-76 мм | Приказ №70 от 15.10.2018 | 383
5.17.5.2.6.4 | - при наружном диаметре штуцера 80-89 мм | Приказ №70 от 15.10.2018 | 284
5.17.5.2.6.5 | - при наружном диаметре штуцера 90-114 мм | Приказ №70 от 15.10.2018 | 310
5.17.5.2.6.6 | - при наружном диаметре штуцера 121-159 мм | Приказ №70 от 15.10.2018 | 361
5.17.5.3 | - положение штуцера на трубопроводе - потолочное
5.17.5.3.1 | - при толщине стенки до 4 мм
5.17.5.3.1.1 | - при наружном диаметре штуцера 25-28 мм | Приказ №70 от 15.10.2018 | 54
5.17.5.3.1.2 | - при наружном диаметре штуцера 30-32мм | Приказ №70 от 15.10.2018 | 66
5.17.5.3.1.3 | - при наружном диаметре штуцера 34-36 мм | Приказ №70 от 15.10.2018 | 70
5.17.5.3.1.4 | - при наружном диаметре штуцера 38-42 мм | Приказ №70 от 15.10.2018 | 81
5.17.5.3.1.5 | - при наружном диаметре штуцера 45-50 мм | Приказ №70 от 15.10.2018 | 97
5.17.5.3.1.6 | - при наружном диаметре штуцера 51-57 мм | Приказ №70 от 15.10.2018 | 116
5.17.5.3.1.7 | - при наружном диаметре штуцера 60-65 мм | Приказ №70 от 15.10.2018 | 128
5.17.5.3.1.8 | - при наружном диаметре штуцера 68-76 мм | Приказ №70 от 15.10.2018 | 147
5.17.5.3.1.9 | - при наружном диаметре штуцера 80-89 мм | Приказ №70 от 15.10.2018 | 111
5.17.5.3.1.10 | - при наружном диаметре штуцера 90-114 мм | Приказ №70 от 15.10.2018 | 134
5.17.5.3.1.11 | - при наружном диаметре штуцера 121-159 мм | Приказ №70 от 15.10.2018 | 168
5.17.5.3.2 | - при толщине стенки свыше 4 до 6 мм
5.17.5.3.2.1 | - при наружном диаметре штуцера 25-28 мм | Приказ №70 от 15.10.2018 | 70
5.17.5.3.2.2 | - при наружном диаметре штуцера 30-32мм | Приказ №70 от 15.10.2018 | 101
5.17.5.3.2.3 | - при наружном диаметре штуцера 34-36 мм | Приказ №70 от 15.10.2018 | 116
5.17.5.3.2.4 | - при наружном диаметре штуцера 38-42 мм | Приказ №70 от 15.10.2018 | 128
5.17.5.3.2.5 | - при наружном диаметре штуцера 45-50 мм | Приказ №70 от 15.10.2018 | 151
5.17.5.3.2.6 | - при наружном диаметре штуцера 51-57 мм | Приказ №70 от 15.10.2018 | 182
5.17.5.3.2.7 | - при наружном диаметре штуцера 60-65 мм | Приказ №70 от 15.10.2018 | 197
5.17.5.3.2.8 | - при наружном диаметре штуцера 68-76 мм | Приказ №70 от 15.10.2018 | 228
5.17.5.3.2.9 | - при наружном диаметре штуцера 80-89 мм | Приказ №70 от 15.10.2018 | 175
5.17.5.3.2.10 | - при наружном диаметре штуцера 90-114 мм | Приказ №70 от 15.10.2018 | 201
5.17.5.3.2.11 | - при наружном диаметре штуцера 121-159 мм | Приказ №70 от 15.10.2018 | 243
5.17.5.3.3 | - при толщине стенки свыше 6 до 8 мм
5.17.5.3.3.1 | - при наружном диаметре штуцера 25-28 мм | Приказ №70 от 15.10.2018 | 112
5.17.5.3.3.2 | - при наружном диаметре штуцера 30-32мм | Приказ №70 от 15.10.2018 | 151
5.17.5.3.3.3 | - при наружном диаметре штуцера 34-36 мм | Приказ №70 от 15.10.2018 | 166
5.17.5.3.3.4 | - при наружном диаметре штуцера 38-42 мм | Приказ №70 от 15.10.2018 | 186
5.17.5.3.3.5 | - при наружном диаметре штуцера 45-50 мм | Приказ №70 от 15.10.2018 | 217
5.17.5.3.3.6 | - при наружном диаметре штуцера 51-57 мм | Приказ №70 от 15.10.2018 | 255
5.17.5.3.3.7 | - при наружном диаметре штуцера 60-65 мм | Приказ №70 от 15.10.2018 | 275
5.17.5.3.3.8 | - при наружном диаметре штуцера 68-76 мм | Приказ №70 от 15.10.2018 | 329
5.17.5.3.3.9 | - при наружном диаметре штуцера 80-89 мм | Приказ №70 от 15.10.2018 | 250
5.17.5.3.3.10 | - при наружном диаметре штуцера 90-114 мм | Приказ №70 от 15.10.2018 | 284
5.17.5.3.3.11 | - при наружном диаметре штуцера 121-159 мм | Приказ №70 от 15.10.2018 | 361
5.17.5.3.4 | - при толщине стенки свыше 8 до 10 мм
5.17.5.3.4.1 | - при наружном диаметре штуцера 38-42 мм | Приказ №70 от 15.10.2018 | 225
5.17.5.3.4.2 | - при наружном диаметре штуцера 45-50 мм | Приказ №70 от 15.10.2018 | 263
5.17.5.3.4.3 | - при наружном диаметре штуцера 51-57 мм | Приказ №70 от 15.10.2018 | 310
5.17.5.3.4.4 | - при наружном диаметре штуцера 60-65 мм | Приказ №70 от 15.10.2018 | 337
5.17.5.3.4.5 | - при наружном диаметре штуцера 68-76 мм | Приказ №70 от 15.10.2018 | 387
5.17.5.3.4.6 | - при наружном диаметре штуцера 80-89 мм | Приказ №70 от 15.10.2018 | 284
5.17.5.3.4.7 | - при наружном диаметре штуцера 90-114 мм | Приказ №70 от 15.10.2018 | 335
5.17.5.3.4.8 | - при наружном диаметре штуцера 121-159 мм | Приказ №70 от 15.10.2018 | 413
5.17.5.3.5 | - при толщине стенки свыше 10 до 12 мм
5.17.5.3.5.1 | - при наружном диаметре штуцера 38-42 мм | Приказ №70 от 15.10.2018 | 275
5.17.5.3.5.2 | - при наружном диаметре штуцера 45-50 мм | Приказ №70 от 15.10.2018 | 321
5.17.5.3.5.3 | - при наружном диаметре штуцера 51-57 мм | Приказ №70 от 15.10.2018 | 383
5.17.5.3.5.4 | - при наружном диаметре штуцера 60-65 мм | Приказ №70 от 15.10.2018 | 426
5.17.5.3.5.5 | - при наружном диаметре штуцера 68-76 мм | Приказ №70 от 15.10.2018 | 426
5.17.5.3.5.6 | - при наружном диаметре штуцера 80-89 мм | Приказ №70 от 15.10.2018 | 335
5.17.5.3.5.7 | - при наружном диаметре штуцера 90-114 мм | Приказ №70 от 15.10.2018 | 387
5.17.5.3.5.8 | - при наружном диаметре штуцера 121-159 мм | Приказ №70 от 15.10.2018 | 439
5.17.5.3.6 | - при толщине стенки свыше 12 до 14 мм
5.17.5.3.6.1 | - при наружном диаметре штуцера 51-57 мм | Приказ №70 от 15.10.2018 | 426
5.17.5.3.6.2 | - при наружном диаметре штуцера 60-65 мм | Приказ №70 от 15.10.2018 | 464
5.17.5.3.6.3 | - при наружном диаметре штуцера 68-76 мм | Приказ №70 от 15.10.2018 | 503
5.17.5.3.6.4 | - при наружном диаметре штуцера 80-89 мм | Приказ №70 от 15.10.2018 | 361
5.17.5.3.6.5 | - при наружном диаметре штуцера 90-114 мм | Приказ №70 от 15.10.2018 | 413
5.17.5.3.6.6 | - при наружном диаметре штуцера 121-159 мм | Приказ №70 от 15.10.2018 | 490
5.17.6 | Прихватка стыков трубопроводов
5.17.6.1 | - при толщине стенки трубы до 6 мм
5.17.6.1.1 | - при наружном диаметре труб 38-102 мм | Приказ №70 от 15.10.2018 | 10
5.17.6.1.2 | - при наружном диаметре труб 103-299 мм | Приказ №70 от 15.10.2018 | 15
5.17.6.1.3 | - при наружном диаметре труб 300-478 мм | Приказ №70 от 15.10.2018 | 22
5.17.6.1.4 | - при наружном диаметре труб 479-529 мм | Приказ №70 от 15.10.2018 | 25
5.17.6.1.5 | - при наружном диаметре труб 530-630 мм | Приказ №70 от 15.10.2018 | 32
5.17.6.2 | - при толщине стенки трубы свыше 6 до 8 мм
5.17.6.2.1 | - при наружном диаметре труб 38-102 мм | Приказ №70 от 15.10.2018 | 12
5.17.6.2.2 | - при наружном диаметре труб 103-299 мм | Приказ №70 от 15.10.2018 | 17
5.17.6.2.3 | - при наружном диаметре труб 300-478 мм | Приказ №70 от 15.10.2018 | 27
5.17.6.2.4 | - при наружном диаметре труб 479-529 мм | Приказ №70 от 15.10.2018 | 32
5.17.6.2.5 | - при наружном диаметре труб 530-630 мм | Приказ №70 от 15.10.2018 | 37
5.17.6.3 | - при толщине стенки трубы свыше 8 до 20 мм
5.17.6.3.1 | - при наружном диаметре труб 38-102 мм | Приказ №70 от 15.10.2018 | 15
5.17.6.3.2 | - при наружном диаметре труб 103-299 мм | Приказ №70 от 15.10.2018 | 22
5.17.6.3.3 | - при наружном диаметре труб 300-478 мм | Приказ №70 от 15.10.2018 | 37
5.17.6.3.4 | - при наружном диаметре труб 479-529 мм | Приказ №70 от 15.10.2018 | 42
5.17.6.3.5 | - при наружном диаметре труб 530-630 мм | Приказ №70 от 15.10.2018 | 49
5.18 | Отключение печи отопительной
5.18.1 | - без установки заглушки
5.18.1.1 | - без автоматики | Приказ №70 от 15.10.2018 | 17
5.18.1.2 | - с автоматикой | Приказ №70 от 15.10.2018 | 22
5.18.2 | - с установкой заглушки
5.18.2.1 | - без автоматики | Приказ №70 от 15.10.2018 | 35
5.18.2.2 | - с автоматикой | Приказ №70 от 15.10.2018 | 41
5.19 | Отключение отопительного котла ВНИИСТО-М4
5.19.1 | - без установки заглушки
5.19.1.1 | - без автоматики | Приказ №70 от 15.10.2018 | 32
5.19.1.2 | - с автоматикой | Приказ №70 от 15.10.2018 | 37
5.19.2 | - с установкой заглушки
5.19.2.1 | - без автоматики | Приказ №70 от 15.10.2018 | 50
5.19.2.2 | - с автоматикой | Приказ №70 от 15.10.2018 | 56
5.20 | Отключение ёмкостного водонагревателя типа АГВ, АОГВ
5.20.1 | - без установки заглушки | Приказ №70 от 15.10.2018 | 37
5.20.2 | - с установкой заглушки | Приказ №70 от 15.10.2018 | 56
5.21 | Отключение горелки инфракрасного излучения
5.21.1 | - без установки заглушки
5.21.1.1 | - на первую горелку | Приказ №70 от 15.10.2018 | 17
5.21.1.2 | - на каждую последующую горелку | Приказ №70 от 15.10.2018 | 10
5.21.2 | - с установкой заглушки
5.21.2.1 | - на первую горелку | Приказ №70 от 15.10.2018 | 33
5.21.2.2 | - на каждую последующую горелку | Приказ №70 от 15.10.2018 | 27
5.22 | Отключение плиты ресторанной
5.22.1 | - без установки заглушки
5.22.1.1 | - без автоматики | Приказ №70 от 15.10.2018 | 17
5.22.1.2 | - с автоматикой | Приказ №70 от 15.10.2018 | 25
5.22.2 | - с установкой заглушки
5.22.2.1 | - без автоматики | Приказ №70 от 15.10.2018 | 35
5.22.2.2 | - с автоматикой | Приказ №70 от 15.10.2018 | 45
5.23 | Отключение котла варочного
5.23.1 | - без установки заглушки | Приказ №70 от 15.10.2018 | 23
5.23.2 | - с установкой заглушки | Приказ №70 от 15.10.2018 | 43
5.24 | Отключение лабораторной горелки
5.24.1 | - без установки заглушки
5.24.1.1 | - на первую горелку | Приказ №70 от 15.10.2018 | 17
5.24.1.2 | - на каждую последующую горелку | Приказ №70 от 15.10.2018 | 12
5.24.2 | - с установкой заглушки
5.24.2.1 | - на первую горелку | Приказ №70 от 15.10.2018 | 33
5.24.2.2 | - на каждую последующую горелку | Приказ №70 от 15.10.2018 | 28
5.25 | Отключение теплогенератора
5.25.1 | - без установки заглушки | Приказ №09 от 05.02.2019 | 27
5.25.2 | - с установкой заглушки | Приказ №09 от 05.02.2019 | 47
5.26 | Отключение спецгорелок
5.26.1 | - фритюрница, ротационная печь
5.26.1.1 | - без установки заглушки | Приказ №09 от 05.02.2019 | 22
5.26.1.2 | - с установкой заглушки | Приказ №09 от 05.02.2019 | 45
5.26.2 | - "Вечный огонь"
5.26.2.1 | - без установки заглушки | Приказ №09 от 05.02.2019 | 22
5.26.2.2 | - с установкой заглушки | Приказ №09 от 05.02.2019 | 45
6.1 | Присоединение (врезка) и пуск газа в газопроводы вводы с уменьшением и восстановлением давления на 1 врезку:
6.1.1 | - диаметром до 50 мм:
6.1.1.1 | - без приварки патрубка | Приказ №24 от 15.12.2016 | 1275
6.1.1.2 | - с приваркой патрубка | Приказ №24 от 15.12.2016 | 1384
6.1.2 | - диаметром от 50 мм до 100мм
6.1.2.1 | - без приварки патрубка | Приказ №24 от 15.12.2016 | 1433
6.1.2.2 | - с приваркой патрубка | Приказ №24 от 15.12.2016 | 1542
6.2 | Присоединение (врезка) и пуск газа в построенный газопровод, 1 врезка
6.2.1 | Способ присоединения - с козырьком
| - диаметр до 100 мм | Приказ №24 от 15.12.2016 | 1469
| - диаметр 100-200 мм | Приказ №24 от 15.12.2016 | 1616
| - диаметр 201-300 мм | Приказ №24 от 15.12.2016 | 1778
| - диаметр 301-400 мм | Приказ №24 от 15.12.2016 | 1955
| - диаметр 401-500 мм | Приказ №24 от 15.12.2016 | 2346
| - диаметр 501-600 мм | Приказ №24 от 15.12.2016 | 2815
6.2.2 | Способ присоединения - без козырька
| - диаметр до 100 мм | Приказ №24 от 15.12.2016 | 1586
| - диаметр 201-300 мм | Приказ №24 от 15.12.2016 | 1920
| - диаметр 301-400 мм | Приказ №24 от 15.12.2016 | 2111
| - диаметр 401-500 мм | Приказ №24 от 15.12.2016 | 2534
| - диаметр 501-600 мм | Приказ №24 от 15.12.2016 | 3039
| - на контрольную опрессовку врезаемого газопровода до 100 м добавлять | Приказ №24 от 15.12.2016 | 338
| - на контрольную опрессовку на каждые последующие 100 м врезаемого газопровода добавлять | Приказ №24 от 15.12.2016 | 135
- нормы времени на понижение и восстановление давления в газопроводе применять дополнительно (п.19.1 данного приложения)
- потери времени на выполнение земляных работ в нормах времени не учтены
6.3 | Врезка через тройник с фрезой вновь построенного полиэтиленового газопровода в существующий газопровод из полиэтилена | Приказ №24 от 15.12.2016 | 17
6.4 | Вызов исполнителя работ | Приказ №24 от 15.12.2016 | 130
7. | Поверка бытовых счетчиков газа в межповерочный период
7.1 | Подготовка к поверке бытового счетчика газа, на 1 счетчик | Приказ №17 от 21.02.2019 | 294
7.2 | Экспресс-контроль бытового газового счётчика |  | 244
7.2.1 | Осмотр газопровода и газовых приборов, сверка с проектом | Приказ №24 от 15.12.2016 | 13
7.2.2 | Осмотр газового счётчика, запись последних показаний | Приказ №24 от 15.12.2016 | 9
7.2.3 | Обмыливание всех соединений | Приказ №24 от 15.12.2016 | 20
7.2.4 | Закрыть кран на вводе, устранить утечки | Приказ №24 от 15.12.2016 | 41
7.2.5 | Открыть кран на вводе, обмылить соединение | Приказ №24 от 15.12.2016 | 7
7.2.6 | Закрыть кран на вводе, выжечь остатки газа, отсоединить опуск от ПГ | Приказ №24 от 15.12.2016 | 21
7.2.7 | Присоединить контрольный счётчик с помощью штуцеров и шлангов к газопроводу и к ПГ | Приказ №24 от 15.12.2016 | 33
7.2.8 | Открыть кран на вводе, проверить обмыливанием герметичность соединения | Приказ №24 от 15.12.2016 | 7
7.2.9 | Разжечь ПГ и произвести необходимые замеры | Приказ №24 от 15.12.2016 | 21
7.2.10 | Произвести расчёты расхода газа | Приказ №24 от 15.12.2016 | 7
7.2.11 | Разобрать собранную схему, уложить используемый комплект в инвентарный ящик | Приказ №24 от 15.12.2016 | 14
7.2.12 | Подключить ПГ к газопроводу | Приказ №24 от 15.12.2016 | 38
7.2.13 | Убедиться в работоспособности ПГ, отрегулировать горение, сделать запись в паспорте | Приказ №24 от 15.12.2016 | 13
7.3 | Снятие счётчика на поверку |  | 125
7.3.1 | Осмотр газопровода и газовых приборов, сверка с проектом | Приказ №24 от 15.12.2016 | 13
7.3.2 | Осмотр газового счётчика, запись последних показаний | Приказ №24 от 15.12.2016 | 9
7.3.3 | Перекрыть кран на вводе | Приказ №24 от 15.12.2016 | 7
7.3.4 | Выкрутить две накидные гайки, снять счётчик | Приказ №24 от 15.12.2016 | 14
7.3.5 | Установить перемычку | Приказ №24 от 15.12.2016 | 25
7.3.6 | Открыть кран на вводе, обмылить соединения. | Приказ №24 от 15.12.2016 | 11
7.3.6.1 | Проверить газовое оборудование на работоспособность | Приказ №09 от 05.02.2019 | 13
7.3.7 | Уложить снятый счётчик в упаковку. | Приказ №24 от 15.12.2016 | 4
7.3.8 | Опломбировать упаковку. | Приказ №24 от 15.12.2016 | 10
7.3.9 | Сложить инструмент | Приказ №24 от 15.12.2016 | 4
7.3.10 | Оформить акт на снятие счётчика | Приказ №24 от 15.12.2016 | 21
7.3.11 | Произвести запись в паспорте на газовое оборудование | Приказ №24 от 15.12.2016 | 7
| Примечание: при работе в неудобных условиях к п.7.3.4, п.7.3.5, п.7.3.6 применять коэффициент 1,2 | Приказ №09 от 05.02.2019
7.4 | Установка счётчика после поверки | Приказ №24 от 15.12.2016 | 119
7.4.1 | Перекрыть кран на вводе | Приказ №24 от 15.12.2016 | 7
7.4.2 | Осмотр газового счетчика, запись последних показаний | Приказ №24 от 15.12.2016 | 9
7.4.3 | Выкрутить две накидные гайки, снять перемычку | Приказ №24 от 15.12.2016 | 14
7.4.4 | Установить счётчик | Приказ №24 от 15.12.2016 | 25
7.4.5 | Открыть кран на вводе, обмылить соединения | Приказ №24 от 15.12.2016 | 11
7.4.6 | Проверить на работоспособность (определить неисправность) | Приказ №24 от 15.12.2016 | 11
7.4.7 | Оформить акт на установку счетчика | Приказ №24 от 15.12.2016 | 21
7.4.8 | Опломбировать счётчик | Приказ №24 от 15.12.2016 | 10
7.4.9 | Сложить инструмент | Приказ №24 от 15.12.2016 | 4
7.4.10 | Произвести запись в паспорте на газовое оборудование | Приказ №24 от 15.12.2016 | 7
| Примечание: при работе в неудобных условиях к п.7.4.3, п.7.4.4, п.7.4.5 применять коэффициент 1,2 | Приказ №09 от 05.02.2019
7.5 | Работа комиссии при проведении внеочередной поверки бытового счетчика газа, установленного у потребителя, который используются для учета газа в быту, в котором, по результатам экспертизы выявлено вмешательство в работу (без учета стоимости поверки счетчика), на 1 счетчик | Приказ №17 от 21.02.2019 | 707
7.6 | Вызов исполнителя работ | Приказ №24 от 15.12.2016 | 130
8. | Контрольная поверка качества защитного покрытия трубопроводов
8.1 | Измерение разности потенциалов "трубопровод-земля" на стойках дворовых вводов стрелочным или цифровым прибором, при снятии показаний в течение:
| - 2 мин. | Приказ №24 от 15.12.2016 | 37
| - 10 мин. | Приказ №24 от 15.12.2016 | 95
| - 60 мин. | Приказ №24 от 15.12.2016 | 460
| - 120 мин. | Приказ №24 от 15.12.2016 | 896
8.2 | Проверка исправности электроизолирующего фланца | Приказ №24 от 15.12.2016 | 27
8.3 | Измерение разности потенциала "трубопровод-земля" на контрольно-измерительных пунктах (КИП) стрелочным или цифровым прибором
| - 2 мин. | Приказ №24 от 15.12.2016 | 45
| - 10 мин. | Приказ №24 от 15.12.2016 | 102
| - 60 мин. | Приказ №24 от 15.12.2016 | 467
| - 120 мин. | Приказ №24 от 15.12.2016 | 903
8.4 | Контрольная проверка качества защитного покрытия трубопроводов на бровке траншеи, на отрезок трубопровода протяжённостью:
| - до 20 м | Приказ №24 от 15.12.2016 | 64
| - 21-50 м | Приказ №24 от 15.12.2016 | 102
| - 51-100 м | Приказ №24 от 15.12.2016 | 173
| - 101-250 м | Приказ №24 от 15.12.2016 | 356
| - 251-500 м | Приказ №24 от 15.12.2016 | 717
| на каждые последующие 100 м трубопроводов более 500 м к норме времени и тарифу добавлять | Приказ №24 от 15.12.2016 | 225
8.5 | Контрольная проверка качества защитного покрытия трубопровода, уложенного в траншею на отрезок трубопровода протяжённостью:
| - до 20 | Приказ №24 от 15.12.2016 | 38
| - 21-50 | Приказ №24 от 15.12.2016 | 68
| - 51-100 | Приказ №24 от 15.12.2016 | 115
| - 101-250 | Приказ №24 от 15.12.2016 | 169
| - 251-500 | Приказ №24 от 15.12.2016 | 308
| на каждые последующие 100 м трубопроводов более 500 м к норме времени и тарифу добавлять | Приказ №24 от 15.12.2016 | 135
8.6 | Контрольная проверка качества защитного покрытия трубопровода, уложенного в траншею и присыпанного грунтом на 20-30 см на отрезок трубопровода протяжённостью:
| - до 20 | Приказ №24 от 15.12.2016 | 62
| - 21-50 | Приказ №24 от 15.12.2016 | 99
| - 51-100 | Приказ №24 от 15.12.2016 | 159
| - 101-250 | Приказ №24 от 15.12.2016 | 306
| - 251-500 | Приказ №24 от 15.12.2016 | 587
| на каждые последующие 100 м трубопроводов более 500 м к норме времени и тарифу добавлять | Приказ №24 от 15.12.2016 | 203
8.7 | Периодический технический осмотр и обслуживание станции катодной защиты | Приказ №24 от 15.12.2016 | 178
| - при проверке технического состояния станции типа КСС-1200, ПСК, ПДУ и т.д. | Приказ №24 от 15.12.2016 | 272
8.8 | Периодический технический осмотр и обслуживание установки протекторной защиты | Приказ №24 от 15.12.2016 | 112
| - при наличии блуждающих токов показания прибора снимать в течение 10 минут. Добавлять к норме времени и тарифу | Приказ №24 от 15.12.2016 | 244
8.9 | Периодический технический осмотр и обслуживание защитного заземления станции катодной защиты | Приказ №24 от 15.12.2016 | 143
8.10 | Регулирование режимов работы станции катодной защиты | Приказ №24 от 15.12.2016 | 253
| - при производстве измерений в других положениях переключателей на каждое последующее измерение добавлять | Приказ №24 от 15.12.2016 | 71
8.11 | Проверка эффективности работы станции катодной защиты | Приказ №24 от 15.12.2016 | 468
| - при большем количестве измерений на каждое последующее измерение добавлять | Приказ №24 от 15.12.2016 | 179
8.12 | Вызов исполнителя работ | Приказ №24 от 15.12.2016 | 130
9. | Монтаж и демонтаж счетчиков (для поверки) в межповерочный период
9.1 | Снятие счётчика на поверку | Приказ №24 от 15.12.2016 | 125
9.1.1 | Осмотр газопровода и газовых приборов, сверка с проектом | Приказ №24 от 15.12.2016 | 13
9.1.2 | Осмотр газового счётчика, запись последних показаний | Приказ №24 от 15.12.2016 | 9
9.1.3 | Перекрыть кран на вводе | Приказ №24 от 15.12.2016 | 7
9.1.4 | Выкрутить две накидные гайки, снять счётчик | Приказ №24 от 15.12.2016 | 14
9.1.5 | Установить перемычку | Приказ №24 от 15.12.2016 | 25
9.1.6 | Открыть кран на вводе, обмылить соединения. | Приказ №24 от 15.12.2016 | 11
9.1.6.1 | Проверить газовое оборудование на работоспособность | Приказ №09 от 05.02.2019 | 13
9.1.7 | Уложить снятый счётчик в упаковку. | Приказ №24 от 15.12.2016 | 4
9.1.8 | Опломбировать упаковку. | Приказ №24 от 15.12.2016 | 10
9.1.9 | Сложить инструмент | Приказ №24 от 15.12.2016 | 4
9.1.10 | Оформить акт на снятие счётчика | Приказ №24 от 15.12.2016 | 21
9.1.11 | Произвести запись в паспорте на газовое оборудование | Приказ №24 от 15.12.2016 | 7
| Примечание: при работе в неудобных условиях к п.9.1.4, п.9.1.5, п.9.1.6 применять коэффициент 1,2 | Приказ №09 от 05.02.2019
9.2 | Установка счётчика после поверки | Приказ №24 от 15.12.2016 | 119
9.2.1 | Перекрыть кран на вводе | Приказ №24 от 15.12.2016 | 7
9.2.2 | Осмотр газового счетчика, запись последних показаний | Приказ №24 от 15.12.2016 | 9
9.2.3 | Выкрутить две накидные гайки, снять перемычку | Приказ №24 от 15.12.2016 | 14
9.2.4 | Установить счётчик | Приказ №24 от 15.12.2016 | 25
9.2.5 | Открыть кран на вводе, обмылить соединения | Приказ №24 от 15.12.2016 | 11
9.2.6 | Проверить на работоспособность (определить неисправность) | Приказ №24 от 15.12.2016 | 11
9.2.7 | Оформить акт на установку счетчика | Приказ №24 от 15.12.2016 | 21
9.2.8 | Опломбировать счётчик | Приказ №24 от 15.12.2016 | 10
9.2.9 | Сложить инструмент | Приказ №24 от 15.12.2016 | 4
9.2.10 | Произвести запись в паспорте на газовое оборудование | Приказ №24 от 15.12.2016 | 7
| Примечание: при работе в неудобных условиях к п.9.2.3, п.9.2.4, п.9.2.5 применять коэффициент 1,2 | Приказ №09 от 05.02.2019
9.3 | Вызов исполнителя работ | Приказ №24 от 15.12.2016 | 130
10. | Настройка автоматики и газового оборудования
10.1 | Включение водонагревателя ёмкостного типа АГВ, АОГВ (на зимний период) | Приказ №24 от 15.12.2016 | 82
10.2 | Включение котла типа ВНИИСТО-М4 (на зимний период)
10.2.1 | - без автоматического устройства | Приказ №24 от 15.12.2016 | 41
10.2.2 | - с автоматическим устройством | Приказ №24 от 15.12.2016 | 82
10.3 | Включение отопительной печи (на зимний период)
10.3.1 | - без автоматического устройства | Приказ №24 от 15.12.2016 | 37
10.3.2 | - на каждый последующий прибор | Приказ №24 от 15.12.2016 | 31
10.3.3 | - с автоматическим устройством | Приказ №24 от 15.12.2016 | 51
10.3.3 | - на каждый последующий прибор | Приказ №24 от 15.12.2016 | 43
10.4 | Включение лабораторной горелки | Приказ №24 от 15.12.2016 | 22
| То же, на каждую последующую горелку | Приказ №24 от 15.12.2016 | 17
10.5 | Включение горелки инфракрасного излучения. | Приказ №24 от 15.12.2016 | 39
| То же, на каждую последующую горелку | Приказ №24 от 15.12.2016 | 28
10.6 | Включение плиты ресторанной (на сезонную работу)
10.6.1 | - с автоматикой
10.6.1.1 | - с 1 горелкой | Приказ №24 от 15.12.2016 | 92
10.6.1.2 | - на каждую последующую горелку | Приказ №24 от 15.12.2016 | 38
10.6.2 | - без автоматики
10.6.2.1 | - с 1 горелкой | Приказ №24 от 15.12.2016 | 72
10.6.2.2 | - на каждую последующую горелку | Приказ №24 от 15.12.2016 | 29
10.7 | Включение котла варочного | Приказ №24 от 15.12.2016 | 92
10.8 | Отключение печи отопительной (на летний период)
10.8.1 | - без автоматики | Приказ №24 от 15.12.2016 | 18
10.8.2 | - с автоматикой | Приказ №24 от 15.12.2016 | 24
10.9 | Отключение отопительного котла ВНИИСТО-М4
10.9.1 | - без автоматики | Приказ №24 от 15.12.2016 | 35
10.9.2 | - с автоматикой | Приказ №24 от 15.12.2016 | 41
10.10 | Отключение ёмкостного водонагревателя типа АГВ, АОГВ (на летний период) | Приказ №24 от 15.12.2016 | 41
10.11 | Отключение горелки инфракрасного излучения (на летний период)
10.11.1 | - на первую горелку | Приказ №24 от 15.12.2016 | 18
10.11.2 | - на каждую последующую горелку | Приказ №24 от 15.12.2016 | 11
10.12 | Отключение плиты ресторанной (после сезонной работы)
10.12.1 | - без автоматики | Приказ №24 от 15.12.2016 | 18
10.12.2 | - с автоматикой | Приказ №24 от 15.12.2016 | 27
10.13 | Отключение котла варочного (на летний период) |  | 27
10.14 | Отключение лабораторной горелки (после сезонной работы) | Приказ №24 от 15.12.2016
10.14.1 | - на первую горелку | Приказ №24 от 15.12.2016 | 18
10.14.2 | - на каждую последующую горелку | Приказ №24 от 15.12.2016 | 13
10.15 | Включение калорифера газового (в т.ч. для обогрева сельскохозяйственных помещений) на отопительный период
10.15.1 | - без автоматики | Приказ №24 от 15.12.2016 | 39
10.15.2 | - с автоматикой | Приказ №24 от 15.12.2016 | 59
10.16 | Отключение калорифера газового (в т.ч. для обогрева сельскохозяйственных помещений) на отопительный период
10.16.1 | - без автоматики | Приказ №24 от 15.12.2016 | 20
10.16.2 | - с автоматикой | Приказ №24 от 15.12.2016 | 27
10.17 | Отключение оборудования газифицированной котельной на летний период
10.17.1 | - котельная без газовой автоматики
10.17.1.1 | - с ротационным счётчиком | Приказ №24 от 15.12.2016 | 286
10.17.1.2 | - без ротационного счётчика | Приказ №24 от 15.12.2016 | 194
10.17.2 | - котельная с газовой автоматикой
10.17.2.1 | - с ротационным счётчиком | Приказ №24 от 15.12.2016 | 315
10.17.2.2 | - без ротационного счётчика | Приказ №24 от 15.12.2016 | 214
10.19 | Включение бытовой газовой плиты, по заявлению
10.19.1 | - без снятия заглушки
10.19.1.1 | - на первый прибор | Приказ №33 от 21.02.2017 | 47
10.19.1.2 | - на каждый последующий прибор | Приказ №33 от 21.02.2017 | 42
10.19.2 | - со снятием заглушки
10.19.2.1 | - на первый прибор | Приказ №33 от 21.02.2017 | 66
10.19.2.2 | - на каждый последующий прибор | Приказ №33 от 21.02.2017 | 60
10.20 | Включение проточного водонагревателя, по заявлению
10.20.1 | - без снятия заглушки
10.20.1.1 | - на первый прибор | Приказ №33 от 21.02.2017 | 53
10.20.1.2 | - на каждый последующий прибор | Приказ №33 от 21.02.2017 | 47
10.20.2 | - со снятием заглушки
10.20.2.1 | - на первый прибор | Приказ №33 от 21.02.2017 | 71
10.20.2.2 | - на каждый последующий прибор | Приказ №33 от 21.02.2017 | 65
10.21 | Отключение конвектора газового, по заявлению
10.21.1 | - без установки заглушки
10.21.1.1 | - на первый прибор | Приказ №33 от 21.02.2017 | 41
10.21.1.2 | - на каждый последующий прибор | Приказ №33 от 21.02.2017 | 34
10.21.2 | - с установкой заглушки
10.21.2.1 | - на первый прибор | Приказ №33 от 21.02.2017 | 61
10.21.2.2 | - на каждый последующий прибор | Приказ №33 от 21.02.2017 | 55
10.22 | Включение конвектора газового, по заявлению
10.22.1 | - без снятия заглушки
10.22.1.1 | - на первый прибор | Приказ №33 от 21.02.2017 | 59
10.22.1.2 | - на каждый последующий прибор | Приказ №33 от 21.02.2017 | 53
10.22.2 | - со снятием заглушки
10.22.2.1 | - на первый прибор | Приказ №33 от 21.02.2017 | 80
10.22.2.2 | - на каждый последующий прибор | Приказ №33 от 21.02.2017 | 73
11. | Обрезка газопровода
11.1 | Обрезка неработающего газопровода (газового ввода), на обрезание 1 ввода при диаметре газопровода:
| - до 100 мм | Приказ №24 от 15.12.2016 | 686
| - 101-200 мм | Приказ №24 от 15.12.2016 | 843
| - 201-300 мм | Приказ №24 от 15.12.2016 | 1074
| - 301-400 мм | Приказ №24 от 15.12.2016 | 1253
| - 401-500 мм | Приказ №24 от 15.12.2016 | 1442
| - 501-600 мм | Приказ №24 от 15.12.2016 | 1800
| - 601-700 мм | Приказ №24 от 15.12.2016 | 2009
| - 701-800 мм | Приказ №24 от 15.12.2016 | 2218
| - 801-900 мм | Приказ №24 от 15.12.2016 | 2427
| - 901-1000 мм | Приказ №24 от 15.12.2016 | 2636
- нормы времени на понижение и восстановление давления в газопроводе применять дополнительно (п.19.1)
11.2 | Обрезка недействующего газопровода (газового ввода), включая снижение и восстановление давления газа в газопроводе на 1 обрезку:
| - диаметром до 80 мм | Приказ №24 от 15.12.2016 | 825
| - диаметром от 80 мм до 100 мм | Приказ №24 от 15.12.2016 | 860
| - диаметром от 100 мм до 150 мм | Приказ №24 от 15.12.2016 | 1066
11.3 | Обрезка недействующего газопровода (газового ввода), при диаметре газопровода, мм, на 1 участок
| до 100 | Приказ №24 от 15.12.2016 | 686
| от 101 до 200 мм | Приказ №24 от 15.12.2016 | 843
| от 201 до 300 мм | Приказ №24 от 15.12.2016 | 1074
| от 301 до 400 мм | Приказ №24 от 15.12.2016 | 1252
| от 401 до 500 мм | Приказ №24 от 15.12.2016 | 1442
11.4 | Установка (снятие) временных заглушек, на 1 заглушку, без понижения и восстановления давления
11.4.1 | - условия работы - нормальные:
| диаметр до 100 мм | Приказ №24 от 15.12.2016 | 295
| диаметр 101- 150 мм | Приказ №24 от 15.12.2016 | 337
| диаметр 151- 200 мм | Приказ №24 от 15.12.2016 | 388
| диаметр 201- 300 мм | Приказ №24 от 15.12.2016 | 480
| диаметр 301- 400 мм | Приказ №24 от 15.12.2016 | 594
| диаметр 401- 500 мм | Приказ №24 от 15.12.2016 | 734
| диаметр 501- 600 мм | Приказ №24 от 15.12.2016 | 908
| диаметр 601- 700 мм | Приказ №24 от 15.12.2016 | 1125
11.4.2 | - условия работы - на высоте с приставной лестницей
| диаметр до 100 мм | Приказ №24 от 15.12.2016 | 353
| диаметр 101- 150 мм | Приказ №24 от 15.12.2016 | 404
| диаметр 151- 200 мм | Приказ №24 от 15.12.2016 | 464
11.4.3 | - условия работы - в колодце
| диаметр до 100 мм | Приказ №24 от 15.12.2016 | 413
| диаметр 101- 150 мм | Приказ №24 от 15.12.2016 | 471
| диаметр 151- 200 мм | Приказ №24 от 15.12.2016 | 545
| диаметр 201- 300 мм | Приказ №24 от 15.12.2016 | 672
| диаметр 301- 400 мм | Приказ №24 от 15.12.2016 | 830
| диаметр 401- 500 мм | Приказ №24 от 15.12.2016 | 1029
| диаметр 501- 600 мм | Приказ №24 от 15.12.2016 | 1272
| диаметр 601- 700 мм | Приказ №24 от 15.12.2016 | 1574
- трудозатраты на проверку колодца на загазованность и его проветривание в норме времени учтены.
- нормы времени на понижение и восстановление давления в газопроводе применять дополнительно (п.19.1 данного приложения)
11.5 | Вызов исполнителя работ | Приказ №24 от 15.12.2016 | 130
11.6 | Резка труб без скоса кромок, на 1 перерез
11.6.1 | - поворотной трубы
11.6.1.1 | - при диаметре трубы 12-18 мм (толщина стенки до 4 мм) | Приказ №33 от 21.02.2017 | 12
11.6.1.2 | - при диаметре трубы 20-36 мм (толщина стенки до 8 мм) | Приказ №33 от 21.02.2017 | 16
11.6.1.3 | - при диаметре трубы 38-65 мм (толщина стенки до 14 мм) | Приказ №33 от 21.02.2017 | 20
11.6.1.4 | - при диаметре трубы 68-76 мм (толщина стенки до 12 мм) | Приказ №33 от 21.02.2017 | 24
11.6.1.5 | - при диаметре трубы 77-102 мм (толщина стенки до 12 мм) | Приказ №33 от 21.02.2017 | 16
11.6.1.6 | - при диаметре трубы 108-170 мм (толщина стенки до 12 мм) | Приказ №33 от 21.02.2017 | 18
11.6.2 | - неповоротной трубы
11.6.2.1 | - при диаметре трубы 12-18 мм (толщина стенки до 4 мм) | Приказ №33 от 21.02.2017 | 16
11.6.2.2 | - при диаметре трубы 20-36 мм (толщина стенки до 8 мм) | Приказ №33 от 21.02.2017 | 20
11.6.2.3 | - при диаметре трубы 38-65 мм (толщина стенки до 14 мм) | Приказ №33 от 21.02.2017 | 24
11.6.2.4 | - при диаметре трубы 68-76 мм (толщина стенки до 12 мм) | Приказ №33 от 21.02.2017 | 28
11.6.2.5 | - при диаметре трубы 77-102 мм (толщина стенки до 12 мм) | Приказ №33 от 21.02.2017 | 18
11.6.2.6 | - при диаметре трубы 108-170 мм (толщина стенки до 12 мм) | Приказ №33 от 21.02.2017 | 21
12 | Опломбировка газовых приборов
12.1 | Опломбировка | Приказ №24 от 15.12.2016 | 10
12.2 | Вызов исполнителя работ | Приказ №24 от 15.12.2016 | 130
13. | Первичная и очередная аттестация электрогазосварщиков
13.1 | Аттестация электросварщика | Приказ №24 от 15.12.2016 | 1968
13.2 | Аттестация газосварщика | Приказ №24 от 15.12.2016 | 1874
13.3 | Аттестация электрогазосварщика | Приказ №24 от 15.12.2016 | 3018
14. | Восстановление (изготовление копий) исполнительно-технической документации для физических и юридических лиц
14.1 | Получение проектной документации из архива и изготовление копий проекта | Приказ №24 от 15.12.2016 | 192
15. | Приемка в эксплуатацию объектов газоснабжения
15.1 | Приёмка в эксплуатацию системы газоснабжения в жилом доме:
15.1.1 | газопровода - ввода | Приказ №24 от 15.12.2016 | 311
15.1.2 | внутридомового газопровода | Приказ №24 от 15.12.2016 | 85
15.2 | Прием в эксплуатацию распределительного газопровода | Приказ №24 от 15.12.2016 | 507
15.3 | Прием в эксплуатацию газифицированных коммунально-бытовых объектов | Приказ №24 от 15.12.2016 | 424
15.4 | Приём в эксплуатацию системы газоснабжения в жилом доме (частный сектор):
15.4.1 | газопровода - ввода | Приказ №24 от 15.12.2016 | 301
15.4.2 | внутридомового газопровода | Приказ №24 от 15.12.2016 | 137
15.5 | Приём в эксплуатацию узла учёта газа со счётчиком газа (расход газа до 16 м3), кроме населения | Приказ №24 от 15.12.2016 | 350
15.6 | Приём в эксплуатацию узла учёта газа со счётчиком газа и корректором | Приказ №24 от 15.12.2016 | 2791
15.7 | Приём в эксплуатацию узла учёта газа с сужающим устройством и корректором (вычислителем) | Приказ №24 от 15.12.2016 | 4461
15.8 | Приём квартир с индивидуальным отоплением от сторонних организаций, 1 квартира
15.8.1 | Приём и оформление документации от сторонних организаций | Приказ №24 от 15.12.2016 | 99
15.8.2 | Выезд на объект | Приказ №24 от 15.12.2016 | 109
15.8.3 | Осмотр газопроводов и газовых приборов в соответствии с проектной документацией, согласно правил безопасности, запись в паспорте | Приказ №24 от 15.12.2016 | 68
15.8.4 | Сдача документов в архив | Приказ №24 от 15.12.2016 | 47
| всего: | Приказ №24 от 15.12.2016 | 323
16. | Техобслуживание (профобслуживание) систем газоснабжения (по договорам)
16.1 | Планово-техническое обслуживание газовых приборов и оборудования
16.1.1 | Бытовая газовая плита
16.1.1.1 | - двухкомфорочная
16.1.1.1.1 | - обычная газовая плита (население) | Приказ №24 от 15.12.2016 | 55
16.1.1.1.2 | - обычная газовая плита (КБО) | Приказ №24 от 15.12.2016 | 61
16.1.1.1.3 | - газовые плиты повышенного класса с автоматикой (для всех категорий) | Приказ №24 от 15.12.2016 | 81
На каждую последующую плиту более одной к норме времени и тарифу применять коэффициент 0,85
В одноэтажных домах с разбросом домов более 0,1 км к норме времени применять коэффициент 1,2
16.1.1.2 | - трехкомфорочная
16.1.1.2.1 | - обычная газовая плита (население) | Приказ №24 от 15.12.2016 | 59
16.1.1.2.2 | - обычная газовая плита (КБО) | Приказ №24 от 15.12.2016 | 65
16.1.1.2.3 | - газовые плиты повышенного класса с автоматикой (для всех категорий) | Приказ №24 от 15.12.2016 | 86
На каждую последующую плиту более одной к норме времени и тарифу применять коэффициент 0,85
одноэтажных домах с разбросом домов более 0,1 км к норме времени применять коэффициент 1,2
16.1.1.3 | - четырёхкомфорочная
16.1.1.3.1 | - обычная газовая плита (население) | Приказ №24 от 15.12.2016 | 73
16.1.1.3.2 | - обычная газовая плита (КБО) | Приказ №24 от 15.12.2016 | 82
16.1.1.3.3 | - газовые плиты повышенного класса с автоматикой (для всех категорий) | Приказ №24 от 15.12.2016 | 108
На каждую последующую плиту более одной к норме времени и тарифу применять коэффициент 0,85
В одноэтажных домах с разбросом домов более 0,1 км к норме времени применять коэффициент 1,2
16.1.2 | Проточный водонагреватель
16.1.2.1 | - с полуавтоматическим устройством | Приказ №24 от 15.12.2016 | 112
16.1.2.2 | - с автоматическим устройством | Приказ №24 от 15.12.2016 | 125
16.1.2.3 | - с автоматическим устройством и прибором отключения по тяге | Приказ №24 от 15.12.2016 | 141
16.1.3 | Водонагреватель ёмкостной типа АГВ, АОГВ | Приказ №24 от 15.12.2016 | 188
16.1.4 | Отопительный котёл ВНИИСТО-МЧ
16.1.4.1 | - с автоматическим устройством | Приказ №24 от 15.12.2016 | 184
16.1.4.2 | - без автоматического устройства | Приказ №24 от 15.12.2016 | 147
16.1.5 | Отопительная печь
16.1.5.1 | - с автоматическим устройством | Приказ №24 от 15.12.2016 | 86
16.1.5.2 | - без автоматического устройства | Приказ №24 от 15.12.2016 | 65
На каждое последующее устройство более к норме времени и тарифу применять коэффициент К=0,85
16.1.6 | Кипятильник | Приказ №24 от 15.12.2016 | 64
16.1.7 | Лабораторная горелка | Приказ №24 от 15.12.2016 | 46
| На каждую последующую горелку | Приказ №24 от 15.12.2016 | 20
16.1.8 | Горелка инфракрасного излучения | Приказ №24 от 15.12.2016 | 57
| На каждую следующую горелку | Приказ №24 от 15.12.2016 | 39
16.1.9 | Плита ресторанная
16.1.9.1 | - с автоматикой
| - с 1 горелкой | Приказ №24 от 15.12.2016 | 158
| - на каждую последующую горелку | Приказ №24 от 15.12.2016 | 52
16.1.9.2 | - без автоматики
| - с 1 горелкой | Приказ №24 от 15.12.2016 | 110
| - на каждую последующую горелку | Приказ №24 от 15.12.2016 | 39
16.1.10 | Котёл варочный | Приказ №24 от 15.12.2016 | 150
16.1.11 | Калорифер газовый
16.1.11.1 | - с автоматикой | Приказ №24 от 15.12.2016 | 88
16.1.11.2 | - без автоматики | Приказ №24 от 15.12.2016 | 61
16.1.12 | Теплогенератор | Приказ №24 от 15.12.2016 | 92
16.1.13 | Котёл КС с автоматикой АПОК-1 для всех категорий | Приказ №24 от 15.12.2016 | 204
16.1.14 | Котельные газифицированные
16.1.14.1 | - с автоматикой
| - одним котлом с автоматикой | Приказ №24 от 15.12.2016 | 1508
| - на каждый последующий котёл | Приказ №24 от 15.12.2016 | 338
16.1.14.2 | - без автоматики
| - одним котлом без автоматики | Приказ №24 от 15.12.2016 | 888
| - на каждый последующий котёл | Приказ №24 от 15.12.2016 | 163
16.1.15 | Зерносушилка БГГ-05 (без автоматики), Пост резки металла (горелка «Донмет»)
| всего: | Приказ №24 от 15.12.2016 | 68
16.1.15.1 | Проверка соответствия установки горелок зерносушилки техническим условиям, проверка креплений и прокладки газопровода | Приказ №24 от 15.12.2016 | 14
16.1.15.2 | Смазка кранов, проверка наличия утечек газа и устранение их на газопроводе и запорной арматуре | Приказ №24 от 15.12.2016 | 43
16.1.15.3 | Провести инструктаж ответственного за газовое хозяйство и сделать запись в журнале | Приказ №24 от 15.12.2016 | 11
16.1.16 | Духовой кондиционер «Рофтоп» (без автоматики)
| всего: | Приказ №24 от 15.12.2016 | 75
16.1.16.1 | Проверка соответствия установки кондиционера техническим условиям, проверка креплений и прокладки газопровода | Приказ №24 от 15.12.2016 | 16
16.1.16.2 | Смазка кранов, проверка наличия утечек газа и устранение их на газопроводе и запорной арматуре | Приказ №24 от 15.12.2016 | 47
16.1.16.3 | Проведение инструктажа ответственного за газовое оборудование, запись в журнале | Приказ №24 от 15.12.2016 | 12
16.1.17 | Гриль, фритюрница
| всего: | Приказ №24 от 15.12.2016 | 106
16.1.17.1 | Проверка соответствия помещения техническим условиям, проверка плотности газопровода | Приказ №24 от 15.12.2016 | 16
16.1.17.3 | Проверка наличия тяги в вентканале | Приказ №24 от 15.12.2016 | 24
16.1.17.4 | Проверка наличия утечек газа и их устранение | Приказ №24 от 15.12.2016 | 12
16.1.18 | Ротационная печь
| всего: | Приказ №24 от 15.12.2016 | 65
16.1.18.1 | Проверка соответствия помещения техническим условиям, плотность креплений газопровода, проверка наличия утечек газа, смазка кранов | Приказ №24 от 15.12.2016 | 43
16.1.18.2 | Проверка наличия тяги в вентканале и дымоходе | Приказ №24 от 15.12.2016 | 11
16.1.18.3 | Проведение инструктажа ответственного за газовое оборудование, запись в журнале | Приказ №24 от 15.12.2016 | 11
16.1.19 | Конвектор
| всего: | Приказ №24 от 15.12.2016 | 111
16.1.19.1 | Проверка соответствия помещения техническим условиям | Приказ №24 от 15.12.2016 | 14
16.1.19.2 | Прочистка горелки, сопла, запальника | Приказ №24 от 15.12.2016 | 14
16.1.19.3 | Прочистка слоя термопары, проверка целостности и налаживания автоматики | Приказ №24 от 15.12.2016 | 29
16.1.19.4 | Смазка кранов на опусках | Приказ №24 от 15.12.2016 | 11
16.1.19.5 | Проверка утечек газа и их устранение | Приказ №24 от 15.12.2016 | 43
16.1.20 | Газовая плита ПГ-6
| всего: | Приказ №24 от 15.12.2016 | 111
16.1.20.1 | Проверка соответствия помещения и крепления плиты техническим условиям | Приказ №24 от 15.12.2016 | 11
16.1.20.2 | Разборка и смазка кранов плиты и крана на опуске | Приказ №24 от 15.12.2016 | 20
16.1.20.3 | Проверка диаметров отверстий сопел горелок | Приказ №24 от 15.12.2016 | 14
16.1.20.4 | Проверка и регулировка горения газа в верхних горелках | Приказ №24 от 15.12.2016 | 18
16.1.20.5 | Проверка герметичности кранов и всех трубопроводов, положения духовки и плотность закрытия дверки | Приказ №24 от 15.12.2016 | 18
16.1.20.6 | Проверка и регулировка автоматики плиты | Приказ №24 от 15.12.2016 | 21
16.1.20.7 | Провести инструктаж обслуживающего персонала и сделать запись в журнале | Приказ №24 от 15.12.2016 | 9
16.1.21 | Спецгорелки
16.1.21.1 | - фритюрница, ротационная печь | Приказ №09 от 05.02.2019 | 169
16.1.21.1 | - "Вечный огонь" | Приказ №09 от 05.02.2019 | 169
16.2 | Плановая проверка плотности внутридомовых газопроводов и устройств на них
16.2.1 | Проверка плотности внутридомового газопровода коммунально-бытового объекта, при количестве газовых устройств на одном стояке:
16.2.1.1 | - до 5 | Приказ №24 от 15.12.2016 | 73
16.2.1.2 | - 6-10 | Приказ №24 от 15.12.2016 | 86
16.2.1.3 | - 11-19 | Приказ №24 от 15.12.2016 | 102
16.2.1.4 | - 20 и более | Приказ №24 от 15.12.2016 | 118
В случае наличия коллекторов (лежаков) в разводке газопроводов в лестничных клетках или коридорах к норме времени и тарифу применять коэффициент К=1,5
16.2.2 | Проверка плотности внутридомовых газопроводов жилого дома
16.2.2.1 | - на 1 квартиру 1-го этажа | Приказ №24 от 15.12.2016 | 70
16.2.2.2 | - на каждую следующую квартиру на стояке | Приказ №24 от 15.12.2016 | 31
В случае наличия коллекторов (лежаков) в разводке газопроводов в лестничных клетках или коридорах к норме времени и тарифу применять коэффициент К=1,5
16.2.3 | Проверка плотности газопроводов в лестничных клетках путём осмотра и обмыливания при длине газопровода:
16.2.3.1 | до 20 м |  | 172
16.2.3.2 | от 21 до 50 м | Приказ №24 от 15.12.2016 | 207
16.2.3.3 | от 51 до 100 м | Приказ №24 от 15.12.2016 | 259
16.2.4 | Техническое обслуживание бытовых счётчиков газа | Приказ №24 от 15.12.2016 | 20
16.2.5 | Планово-техническое обслуживание ВДГС до отопительного и водонагревательного оборудования | Приказ №24 от 15.12.2016 | 121
16.2.6 | Пуск газифицированной котельной
16.2.6.1 | - с автоматикой
16.2.6.1.1 | - с одним котлом | Приказ №24 от 15.12.2016 | 540
16.2.6.1.2 | - на каждый последующий котёл | Приказ №24 от 15.12.2016 | 151
16.2.6.2 | - без автоматики
16.2.6.2.1 | - с одним котлом | Приказ №24 от 15.12.2016 | 353
16.2.6.2.2 | - на каждый последующий котёл | Приказ №24 от 15.12.2016 | 117
16.2.7 | Предпусковая подготовка газифицированной котельной с пуском котельной
16.2.7.1 | - с автоматикой
| - с одним котлом | Приказ №24 от 15.12.2016 | 1576
| - на каждый последующий котёл | Приказ №24 от 15.12.2016 | 383
16.2.7.2 | - без автоматики
| - с одним котлом | Приказ №24 от 15.12.2016 | 1122
| - на каждый последующий котёл | Приказ №24 от 15.12.2016 | 224
16.3 | Техническое обследование и обслуживание стальных (подземных и надземных) и полиэтиленовых (подземных) газопроводов и сооружений на них
16.3.1 | Техническое обследование подземного газопровода-ввода длиной
16.3.1.1 | - до 20 п.м | Приказ №24 от 15.12.2016 | 33
16.3.1.2 | - 21 - 50 п.м | Приказ №24 от 15.12.2016 | 45
16.3.1.3 | - 51 - 100 п.м | Приказ №24 от 15.12.2016 | 72
- в случае протяжённости газопровода свыше 100 п.м к норме времени на 100 п.м. добавляется норма времени соответственно 20, 50, 100п.м
16.3.2 | Техническое обследование путём обхода уличных газопроводов, на 100 п.м | Приказ №24 от 15.12.2016 | 11
16.3.3 | Техническое обследование надземной части газопровода-ввода
16.3.3.1 | - газопровода длиной
16.3.3.1.1 | - до 20 п.м | Приказ №24 от 15.12.2016 | 19
16.3.3.1.2 | - 21 - 50 п.м | Приказ №24 от 15.12.2016 | 25
16.3.3.1.3 | - 51 - 100 п.м | Приказ №24 от 15.12.2016 | 35
- в случае протяжённости газопровода свыше 100 п.м к норме времени на 100 п.м. добавляется норма времени соответственно 20, 50, 100п.м
16.3.3.2 | - отключающих устройств
16.3.3.2.1 | - кран | Приказ №24 от 15.12.2016 | 5
16.3.3.2.2 | - электроизолирующий фланец | Приказ №24 от 15.12.2016 | 9
16.3.3.2.3 | - задвижка | Приказ №24 от 15.12.2016 | 12
16.3.4 | Проверка на загазованность газовых колодцев и колодцев подземных коммуникаций
16.3.4.1 | - со снятием крышки колодца
| - без дополнительных работ | Приказ №24 от 15.12.2016 | 9
| - в случае выполнения дополнительных работ, связанных с очисткой колодца от снега и льда | Приказ №24 от 15.12.2016 | 11
16.3.4.2 | - через отверстие в крышке колодца
| - без дополнительных работ | Приказ №24 от 15.12.2016 | 7
| - в случае выполнения дополнительных работ, связанных с очисткой колодца от снега и льда | Приказ №24 от 15.12.2016 | 8
16.3.5 | Проверка на загазованность подвального помещения
16.3.5.1 | - внутри помещения | Приказ №24 от 15.12.2016 | 46
16.3.5.2 | - через вентканал | Приказ №24 от 15.12.2016 | 9
16.3.6 | Проверка на загазованность контрольной трубки
| - без дополнительных работ | Приказ №24 от 15.12.2016 | 14
| - в случае выполнения дополнительных работ, связанных с очисткой ковера от снега и льда | Приказ №24 от 15.12.2016 | 17
16.3.7 | Проверка технического состояния контрольного проводника, проверка его на загазованность
| - без дополнительных работ | Приказ №24 от 15.12.2016 | 11
| - в случае выполнения дополнительных работ, связанных с очисткой ковера от снега и льда | Приказ №24 от 15.12.2016 | 13
16.3.8 | Проверка плотности газопровода с помощью контрольной трубки | Приказ №24 от 15.12.2016 | 9
16.3.9 | Проверка плотности подземных газопроводов приборным методом контроля,
16.3.9.1 | - уличных газопроводов, на 100 п.м | Приказ №24 от 15.12.2016 | 79
16.3.9.2 | - дворовых вводов | Приказ №24 от 15.12.2016 | 66
16.3.10 | Проверка состояния изоляционного покрытия трубы газопровода приборным методом контроля
16.3.10.1 | - уличных газопроводов, на 100 п.м | Приказ №24 от 15.12.2016 | 380
16.3.10.2 | - дворовых вводов | Приказ №24 от 15.12.2016 | 988
16.3.11 | Привязка трассы подземного газопровода на местности трассоискателемТПК-1, на 100 п.м | Приказ №24 от 15.12.2016 | 249
16.3.12 | Техническое обслуживание отключающих устройств в газовых колодцах
16.3.12.1 | - проветривание газового колодца | Приказ №24 от 15.12.2016 | 47
16.3.12.2 | - газопровод низкого давления
16.3.12.2.1 | - без линзового компенсатора | Приказ №24 от 15.12.2016 | 93
16.3.12.2.2 | - с линзовым компенсатором | Приказ №24 от 15.12.2016 | 260
16.3.12.3 | - газопровод среднего и высокого давления
16.3.12.3.1 | - без линзового компенсатора | Приказ №24 от 15.12.2016 | 93
16.3.12.3.2 | - с линзовым компенсатором | Приказ №24 от 15.12.2016 | 297
16.3.12.4 | - задвижки (на 1 задвижку) диаметром:
16.3.12.4.1 | - до 150 мм | Приказ №24 от 15.12.2016 | 256
16.3.12.4.2 | - 151-300мм | Приказ №24 от 15.12.2016 | 312
16.3.12.4.3 | - 301-500мм | Приказ №24 от 15.12.2016 | 355
16.3.12.4.4 | - 501-700мм | Приказ №24 от 15.12.2016 | 409
16.3.12.5 | - краны (на 1 кран) диаметром:
16.3.12.5.1 | - до 50 мм | Приказ №24 от 15.12.2016 | 106
16.3.12.5.2 | - 51-100 мм | Приказ №24 от 15.12.2016 | 115
16.3.12.5.3 | - 101-150 мм | Приказ №24 от 15.12.2016 | 154
- в случае наличия в газовом колодце линзового компенсатора и задвижки (крана) нормы времени и тарифы по таблицам 1 и 2 суммируются
- в случае выполнения дополнительных работ, которые связаны с очисткой крышки колодца от снега и льда к нормам времени и тарифам табл.1 применять коэффициент К=1,2
16.3.13 | Проверка на герметичность соединений комбинированных регуляторов давления газа при обходе газопроводов | Приказ №24 от 15.12.2016 | 23
16.4 | Обслуживание ГРП, ГРУ и ШРП путём обхода без учёта периодичности
16.4.1 | Технический осмотр ГРП, ГРУ при сроке эксплуатации:
16.4.1.1 | - до 20 лет | Приказ №24 от 15.12.2016 | 118
| - на каждый последующий комплект оборудования | Приказ №24 от 15.12.2016 | 94
16.4.1.2 | - 21-40 лет | Приказ №24 от 15.12.2016 | 177
| - на каждый последующий комплект оборудования | Приказ №24 от 15.12.2016 | 142
16.4.1.3 | - более 40 лет | Приказ №24 от 15.12.2016 | 236
| - на каждый последующий комплект оборудования | Приказ №24 от 15.12.2016 | 189
16.4.2 | Технический осмотр ШРП | Приказ №24 от 15.12.2016 | 79
| - на каждый последующий комплект оборудования | Приказ №24 от 15.12.2016 | 63
16.4.3 | Техническое обслуживание и регулирование оборудования ГРП, ГРУ
16.4.3.1 | - до 20 лет | Приказ №24 от 15.12.2016 | 728
| - на каждый последующий комплект оборудования | Приказ №24 от 15.12.2016 | 582
16.4.3.2 | - 21-40 лет | Приказ №24 от 15.12.2016 | 1115
| - на каждый последующий комплект оборудования | Приказ №24 от 15.12.2016 | 892
16.4.3.3 | - более 40 лет | Приказ №24 от 15.12.2016 | 1455
| - на каждый последующий комплект оборудования | Приказ №24 от 15.12.2016 | 1164
16.4.4 | Техническое обслуживание и регулирование оборудования ШРП | Приказ №24 от 15.12.2016 | 432
| - на каждый последующий комплект оборудования | Приказ №24 от 15.12.2016 | 346
16.4.5 | Текущий ремонт оборудования ГРП
16.4.5.1 | - ГРП с регулятором давления типа РДУК и РДС нетелемеханизированный
16.4.5.1.1 | - до 20 лет | Приказ №24 от 15.12.2016 | 2694
| - на каждый последующий комплект оборудования | Приказ №24 от 15.12.2016 | 2560
16.4.5.1.2 | - 21-40 лет | Приказ №24 от 15.12.2016 | 4041
| - на каждый последующий комплект оборудования | Приказ №24 от 15.12.2016 | 3839
16.4.5.1.3 | - более 40 лет | Приказ №24 от 15.12.2016 | 5389
| - на каждый последующий комплект оборудования | Приказ №24 от 15.12.2016 | 5119
16.4.5.2 | - ГРП с регулятором давления типа РНД нетелемеханизированный
16.4.5.2.1 | - до 20 лет | Приказ №24 от 15.12.2016 | 2798
| - на каждый последующий комплект оборудования | Приказ №24 от 15.12.2016 | 2658
16.4.5.2.2 | - 21-40 лет | Приказ №24 от 15.12.2016 | 4203
| - на каждый последующий комплект оборудования | Приказ №24 от 15.12.2016 | 3993
16.4.5.2.3 | - более 40 лет | Приказ №24 от 15.12.2016 | 5596
| - на каждый последующий комплект оборудования | Приказ №24 от 15.12.2016 | 5316
16.4.6 | Текущий ремонт оборудования ГРУ с регулятором давления типа РДУК и РДС
16.4.6.1 | - до 20 лет | Приказ №24 от 15.12.2016 | 2238
| - на каждый последующий комплект оборудования | Приказ №24 от 15.12.2016 | 2126
16.4.6.2 | - 21-40 лет | Приказ №24 от 15.12.2016 | 3362
| - на каждый последующий комплект оборудования | Приказ №24 от 15.12.2016 | 3194
16.4.6.3 | - более 40 лет | Приказ №24 от 15.12.2016 | 4471
| - на каждый последующий комплект оборудования | Приказ №24 от 15.12.2016 | 4247
16.4.7 | Текущий ремонт оборудования ШРП | Приказ №24 от 15.12.2016 | 1460
| - на каждый последующий комплект оборудования | Приказ №24 от 15.12.2016 | 1168
16.4.8 | Остановка ГРП, ГРУ (на 1 ГРП, ГРУ) | Приказ №24 от 15.12.2016 | 560
16.4.9 | Пуск ГРП, ГРУ (на 1 ГРП, ГРУ) | Приказ №24 от 15.12.2016 | 798
16.4.10 | Остановка ШРП (на 1 ШРП) | Приказ №24 от 15.12.2016 | 327
16.4.11 | Пуск ШРП (на 1 ШРП) | Приказ №24 от 15.12.2016 | 458
16.4.12 | Ремонт домового регулятора давления (РТГБ-10, РТГБ-20) | Приказ №24 от 15.12.2016 | 895
16.4.13 | Проверка параметров срабатывания ПСК и ПЗК на газорегуляторных пунктах
16.4.13.1 | - на 1 комплект оборудования | Приказ №24 от 15.12.2016 | 388
16.4.13.2 | - на каждый последующий комплект оборудования | Приказ №24 от 15.12.2016 | 100
16.4.14 | Техническое обслуживание домового регулятора давления | Приказ №24 от 15.12.2016 | 45
16.5 | Антикоррозийная изоляция
16.5.1 | Антикоррозийная изоляция стыков стальных трубопроводов (весьма усиленная), диаметром до:
16.5.1.1 | - 100 мм | Приказ №24 от 15.12.2016 | 102
16.5.1.2 | - 200 мм | Приказ №24 от 15.12.2016 | 108
16.5.1.3 | - 300 мм | Приказ №24 от 15.12.2016 | 128
16.5.1.4 | - 400 мм | Приказ №24 от 15.12.2016 | 150
16.5.1.5 | - 500 мм | Приказ №24 от 15.12.2016 | 200
16.6 | Техническое обслуживание средств защиты газопроводов
16.6.1 | Измерение разности потенциалов "трубопровод-земля" на стойках дворовых вводов стрелочным или цифровым прибором, при снятии показаний в течение:
16.6.1.1 | - 2 мин. | Приказ №24 от 15.12.2016 | 37
16.6.1.2 | - 10 мин. | Приказ №24 от 15.12.2016 | 95
16.6.1.3 | - 60 мин. | Приказ №24 от 15.12.2016 | 460
16.6.1.4 | - 120 мин. | Приказ №24 от 15.12.2016 | 896
16.6.3 | Измерение разности потенциала "трубопровод-земля" на контрольно-измерительных пунктах (КИП) стрелочным или цифровым прибором
| - 2 мин. | Приказ №24 от 15.12.2016 | 45
| - 10 мин. | Приказ №24 от 15.12.2016 | 102
| - 60 мин. | Приказ №24 от 15.12.2016 | 467
| - 120 мин. | Приказ №24 от 15.12.2016 | 903
16.6.4 | Контрольная проверка качества защитного покрытия трубопроводов на бровке траншеи, на отрезок трубопровода протяжённостью:
16.6.4.1 | - до 20 м | Приказ №24 от 15.12.2016 | 64
16.6.4.2 | - 21-50 м | Приказ №24 от 15.12.2016 | 102
16.6.4.3 | - 51-100 м | Приказ №24 от 15.12.2016 | 173
16.6.4.4 | - 101-250 м | Приказ №24 от 15.12.2016 | 356
16.6.4.5 | - 251-500 м | Приказ №24 от 15.12.2016 | 717
16.6.5 | Контрольная проверка качества защитного покрытия трубопровода, уложенного в траншею на отрезок трубопровода протяжённостью:
| - до 20 | Приказ №24 от 15.12.2016 | 38
| - 21-50 | Приказ №24 от 15.12.2016 | 68
| - 51-100 | Приказ №24 от 15.12.2016 | 115
| - 101-250 | Приказ №24 от 15.12.2016 | 169
| - 251-500 | Приказ №24 от 15.12.2016 | 308
| на каждые последующие 100 м трубопроводов более 500 м к норме времени и тарифу добавлять | Приказ №24 от 15.12.2016 | 135
16.6.6 | Контрольная проверка качества защитного покрытия трубопровода, уложенного в траншею и присыпанного грунтом на 20-30 см на отрезок трубопровода протяжённостью:
| - до 20 | Приказ №24 от 15.12.2016 | 62
| - 21-50 | Приказ №24 от 15.12.2016 | 99
| - 51-100 | Приказ №24 от 15.12.2016 | 159
| - 101-250 | Приказ №24 от 15.12.2016 | 306
| - 251-500 | Приказ №24 от 15.12.2016 | 587
16.6.7 | Периодический технический осмотр и обслуживание станции катодной защиты | Приказ №24 от 15.12.2016 | 178
| - при проверке технического состояния станции типа КСС-1200, ПСК, ПДУ и т.д. | Приказ №24 от 15.12.2016 | 272
16.6.8 | Периодический технический осмотр и обслуживание установки протекторной защиты | Приказ №24 от 15.12.2016 | 112
| - при наличии блуждающих токов показания прибора снимать в течение 10 минут. Добавлять к норме времени и тарифу | Приказ №24 от 15.12.2016 | 244
16.6.9 | Периодический технический осмотр и обслуживание защитного заземления станции катодной защиты | Приказ №24 от 15.12.2016 | 143
16.6.10 | Регулирование режимов работы станции катодной защиты | Приказ №24 от 15.12.2016 | 253
| - при производстве измерений в других положениях переключателей на каждое последующее измерение добавлять | Приказ №24 от 15.12.2016 | 71
16.6.11 | Проверка эффективности работы станции катодной защиты | Приказ №24 от 15.12.2016 | 468
| - при большем количестве измерений на каждое последующее измерение добавлять | Приказ №24 от 15.12.2016 | 179
16.7 | Ремонт средств защиты подземных трубопроводов от коррозии | Приказ №24 от 15.12.2016
16.7.1 | Профилактический ремонт станции катодной защиты | Приказ №24 от 15.12.2016 | 642
| - при проверке технического состояния станций типа КСС-1200, ПАСК, ПДУ, АРТЗ и т.д. | Приказ №24 от 15.12.2016 | 979
16.7.2 | Профилактический ремонт точки дренирования в ковере | Приказ №24 от 15.12.2016 | 117
16.7.3 | Ремонт блока управления /усилителя постоянного тока/ | Приказ №24 от 15.12.2016 | 845
| - на замену каждого последующего элемента добавлять | Приказ №24 от 15.12.2016 | 100
16.7.4 | Замена блока управления /усилителя постоянного тока/ | Приказ №24 от 15.12.2016 | 380
16.7.5 | Текущий ремонт преобразователей типа ПСК, ПАСК, АРТЗ и т.д.
16.7.5.1 | Ремонт силовой части преобразователя | Приказ №24 от 15.12.2016 | 757
16.7.5.2 | Ремонт блока управления | Приказ №24 от 15.12.2016 | 1076
| - на замену каждого последующего элемента добавлять | Приказ №24 от 15.12.2016 | 120
16.7.6 | Текущий ремонт преобразователя типа КСС-600, КСС -1200 (в условиях мастерских) | Приказ №24 от 15.12.2016 | 1780
| - при ремонте одноканальных блоков типа УБСЗ, БЗК и др. добавлять | Приказ №24 от 15.12.2016 | 225
| - при ремонте многоканальных блоков типа БДД, ПКК и др. добавлять | Приказ №24 от 15.12.2016 | 432
16.7.7 | Замена силового трансформатора | Приказ №24 от 15.12.2016 | 364
16.7.8 | Ремонт выпрямительного моста /на диодах/ (в условиях мастерских) | Приказ №24 от 15.12.2016 | 225
16.7.9 | Замена предохранительных колодок | Приказ №24 от 15.12.2016 | 145
16.7.10 | Определение мест повреждения кабеля | Приказ №24 от 15.12.2016 | 531
| - на установку соединительной муфты при стыковке кабеля добавлять | Приказ №24 от 15.12.2016 | 150
16.7.11 | Замена участков кабельной линии / в траншее / | Приказ №24 от 15.12.2016 | 309
16.7.12 | Ремонт наружной линии питания защитных установок | Приказ №24 от 15.12.2016 | 763
16.8 | Монтаж и демонтаж средств защиты подземных трубопроводов от коррозии | Приказ №24 от 15.12.2016
16.8.1 | Монтаж станции катодной защиты на кирпичной стене
16.8.1.1 | - типа КСС-600 | Приказ №24 от 15.12.2016 | 2718
16.8.1.2 | - типа КСС-1200 и т.д. | Приказ №24 от 15.12.2016 | 3950
16.8.2 | Монтаж станции катодной защиты типа ПСК, ПАСК на конструкции | Приказ №24 от 15.12.2016 | 3171
16.8.3 | Монтаж и демонтаж преобразователя СКЗ
16.8.3.1 | - типа КСС-600 | Приказ №24 от 15.12.2016 | 331
| - при выполнении регулировки режимов работы станции катодной защиты добавлять | Приказ №24 от 15.12.2016 | 242
16.8.3.2 | - типа КСС-1200 и т.д. | Приказ №24 от 15.12.2016 | 480
| - при выполнении регулировки режимов работы станции катодной защиты добавлять | Приказ №24 от 15.12.2016 | 234
16.8.4 | Демонтаж станции катодной защиты
16.8.4.1 | - типа КСС-600 | Приказ №24 от 15.12.2016 | 863
| - при демонтаже одноканальных и многоканальных блоков добавлять | Приказ №24 от 15.12.2016 | 234
16.8.4.2 | - типа КСС-1200 и т.д. | Приказ №24 от 15.12.2016 | 1254
| - при демонтаже одноканальных и многоканальных блоков добавлять | Приказ №24 от 15.12.2016 | 226
16.8.5 | Установка электросчётчика / щитового прибора /
16.8.5.1 | - типа КСС-600 | Приказ №24 от 15.12.2016 | 208
| - при замене счётчика добавлять | Приказ №24 от 15.12.2016 | 38
16.8.5.2 | - типа КСС-1200 и т.д. | Приказ №24 от 15.12.2016 | 302
| - при замене счётчика добавлять | Приказ №24 от 15.12.2016 | 55
16.8.6 | Установка табличек на защитных установках | Приказ №24 от 15.12.2016 | 88
16.8.7 | Присоединение потенциал уравнивающих перемычек | Приказ №24 от 15.12.2016 | 349
16.8.8 | Подключение кабеля к трубопроводу | Приказ №24 от 15.12.2016 | 642
16.8.9 | Монтаж узла подключения кабеля токоотвода к анодному заземлителю | Приказ №24 от 15.12.2016 | 458
16.9 | Ремонтные работы на газопроводах | Приказ №24 от 15.12.2016
16.9.1 | Восстановление повреждённых мест антикоррозионного (защитного) покрытия газопровода вручную на 1м2 покрытия | Приказ №24 от 15.12.2016 | 1036
16.9.2 | Устранение кристаллогидратных и снежно-ледовых закупорок в газопроводе, на 1 закуп.
16.9.2.1 | - заливанием растворителя | Приказ №24 от 15.12.2016 | 200
16.9.2.2 | - подогревом места закупорки | Приказ №24 от 15.12.2016 | 421
16.9.2.3 | - шурованием | Приказ №24 от 15.12.2016 | 318
16.9.2.4 | - продувкой инертным или горючим газом | Приказ №24 от 15.12.2016 | 356
16.9.3 | Установка усилительной муфты с гофрой на стыке газопровода (без восстановления защитного покрытия), на 1 муфту при диаметре газопровода
16.9.3.1 | - до 100 мм | Приказ №24 от 15.12.2016 | 1305
16.9.3.2 | - 101-200 мм | Приказ №24 от 15.12.2016 | 1674
16.9.3.3 | - 201-300 мм | Приказ №24 от 15.12.2016 | 2134
16.9.3.4 | - 301-400 мм | Приказ №24 от 15.12.2016 | 2613
16.9.3.5 | - 401-500 мм | Приказ №24 от 15.12.2016 | 3027
16.9.3.6 | - 501-600 мм | Приказ №24 от 15.12.2016 | 3670
16.9.3.7 | - 601-700 мм | Приказ №24 от 15.12.2016 | 4158
16.9.3.8 | - 701-800 мм | Приказ №24 от 15.12.2016 | 4692
16.9.3.9 | - 801-900 мм | Приказ №24 от 15.12.2016 | 5296
16.9.3.10 | - 901-1000 мм | Приказ №24 от 15.12.2016 | 5970
- нормы времени на понижение и восстановление давления в газопроводе применять дополнительно (п.19.1)
16.9.4 | Восстановление стенки газопровода наложением заплатки (без восстановления защитного покрытия), на 1 латку при диаметре газопровода
16.9.4.1 | - до 200 мм | Приказ №24 от 15.12.2016 | 206
16.9.4.2 | - 201-500 мм | Приказ №24 от 15.12.2016 | 240
16.9.4.3 | - более 500 мм | Приказ №24 от 15.12.2016 | 372
- нормы времени на понижение и восстановление давления в газопроводе применять дополнительно (п.19.1)
16.9.5 | Замена участка подземного газопровода (врезка катушки) (без восстановления защитного покрытия), на 1 участок при диаметре газопровода:
16.9.5.1 | - до 100 мм | Приказ №24 от 15.12.2016 | 1418
16.9.5.2 | - 101-150 мм | Приказ №24 от 15.12.2016 | 1653
16.9.5.3 | - 151-200 мм | Приказ №24 от 15.12.2016 | 1783
16.9.5.4 | - 201-300 мм | Приказ №24 от 15.12.2016 | 2012
16.9.5.5 | - 301-400 мм | Приказ №24 от 15.12.2016 | 2286
16.9.5.6 | - 401-500 мм | Приказ №24 от 15.12.2016 | 2515
16.9.5.7 | - 501-600 мм | Приказ №24 от 15.12.2016 | 2952
16.9.5.8 | - 601-700 мм | Приказ №24 от 15.12.2016 | 3286
16.9.5.9 | - 701-800 мм | Приказ №24 от 15.12.2016 | 3619
16.9.5.10 | - 801-900 мм | Приказ №24 от 15.12.2016 | 3952
16.9.5.11 | - 901-1000 мм | Приказ №24 от 15.12.2016 | 4286
- нормы времени на понижение и восстановление давления в газопроводе применять дополнительно (п.19.1)
16.9.6 | Обрезка неработающего газопровода (газового ввода), на обрезание 1 ввода при диаметре газопровода:
16.9.6.1 | - до 100 мм | Приказ №24 от 15.12.2016 | 686
16.9.6.2 | - 101-200 мм | Приказ №24 от 15.12.2016 | 843
16.9.6.3 | - 201-300 мм | Приказ №24 от 15.12.2016 | 1074
16.9.6.4 | - 301-400 мм | Приказ №24 от 15.12.2016 | 1253
16.9.6.5 | - 401-500 мм | Приказ №24 от 15.12.2016 | 1442
16.9.6.6 | - 501-600 мм | Приказ №24 от 15.12.2016 | 1800
16.9.6.7 | - 601-700 мм | Приказ №24 от 15.12.2016 | 2009
16.9.6.8 | - 701-800 мм | Приказ №24 от 15.12.2016 | 2218
16.9.6.9 | - 801-900 мм | Приказ №24 от 15.12.2016 | 2427
16.9.6.10 | - 901-1000 мм | Приказ №24 от 15.12.2016 | 2636
- нормы времени на понижение и восстановление давления в газопроводе применять дополнительно (п.19.1)
16.9.7 | Установка (снятие) временных заглушек, на 1 заглушку
16.9.7.1 | - при нормальных условиях работы, при диаметре газопровода:
16.9.7.1.1 | - до 100 мм | Приказ №24 от 15.12.2016 | 295
16.9.7.1.2 | - 101-150 мм | Приказ №24 от 15.12.2016 | 337
16.9.7.1.3 | - 151-200 мм | Приказ №24 от 15.12.2016 | 388
16.9.7.1.4 | - 201-300 мм | Приказ №24 от 15.12.2016 | 480
16.9.7.1.5 | - 301-400 мм | Приказ №24 от 15.12.2016 | 594
16.9.7.1.6 | - 401-500 мм | Приказ №24 от 15.12.2016 | 734
16.9.7.1.7 | - 501-600 мм | Приказ №24 от 15.12.2016 | 909
16.9.7.1.8 | - 601-700 мм | Приказ №24 от 15.12.2016 | 1125
16.9.7.1.9 | - 701-800 мм | Приказ №24 от 15.12.2016 | 1384
16.9.7.1.10 | - 801-900 мм | Приказ №24 от 15.12.2016 | 1696
16.9.7.1.11 | - 901-1000 мм | Приказ №24 от 15.12.2016 | 2087
16.9.7.2 | - на высоте с приставной лестницей, при диаметре газопровода:
16.9.7.2.1 | - до 100 мм | Приказ №24 от 15.12.2016 | 353
16.9.7.2.2 | - 101-150 мм | Приказ №24 от 15.12.2016 | 404
16.9.7.2.3 | - 151-200 мм | Приказ №24 от 15.12.2016 | 464
16.9.7.3 | - в колодце, при диаметре газопровода:
16.9.7.3.1 | - до 100 мм | Приказ №24 от 15.12.2016 | 413
16.9.7.3.2 | - 101-150 мм | Приказ №24 от 15.12.2016 | 471
16.9.7.3.3 | - 151-200 мм | Приказ №24 от 15.12.2016 | 545
16.9.7.3.4 | - 201-300 мм | Приказ №24 от 15.12.2016 | 672
16.9.7.3.5 | - 301-400 мм | Приказ №24 от 15.12.2016 | 830
16.9.7.3.6 | - 401-500 мм | Приказ №24 от 15.12.2016 | 1029
16.9.7.3.7 | - 501-600 мм | Приказ №24 от 15.12.2016 | 1272
16.9.7.3.8 | - 601-700 мм | Приказ №24 от 15.12.2016 | 1574
16.9.7.3.9 | - 701-800 мм | Приказ №24 от 15.12.2016 | 1935
16.9.7.3.10 | - 801-900 мм | Приказ №24 от 15.12.2016 | 2377
16.9.7.3.11 | - 901-1000 мм | Приказ №24 от 15.12.2016 | 2926
- трудозатраты на проверку газопровода на загазованность и его проветривание в норме времени учтены
- нормы времени на понижение и восстановление давления в газопроводе применять дополнительно (п.19.1)
16.9.8 | Понижение и восстановление давления газа в газопроводе на участке протяжённостью до 1км
16.9.8.1 | - низкого давления (до 0,05 кгс/см2), при диаметре газопровода:
16.9.8.1.1 | - до 80 мм | Приказ №24 от 15.12.2016 | 150
16.9.8.1.2 | - 81-100 мм | Приказ №24 от 15.12.2016 | 187
16.9.8.1.3 | - 101-150 мм | Приказ №24 от 15.12.2016 | 240
16.9.8.1.4 | - 151-200 мм | Приказ №24 от 15.12.2016 | 290
16.9.8.1.5 | - 201-250 мм | Приказ №24 от 15.12.2016 | 343
16.9.8.1.6 | - 251-300 мм | Приказ №24 от 15.12.2016 | 394
16.9.8.1.7 | - 301-400 мм | Приказ №24 от 15.12.2016 | 497
16.9.8.1.8 | - 401-500 мм | Приказ №24 от 15.12.2016 | 598
16.9.8.1.9 | - 501-600 мм | Приказ №24 от 15.12.2016 | 701
16.9.8.1.10 | - 601-700 мм | Приказ №24 от 15.12.2016 | 804
16.9.8.2 | - среднего давления:
16.9.8.2.1 | - до 1,0 кгс / см2, при диаметре газопровода
16.9.8.2.1.1 | - до 80 мм | Приказ №24 от 15.12.2016 | 213
16.9.8.2.1.2 | - 81-100 мм | Приказ №24 от 15.12.2016 | 251
16.9.8.2.1.3 | - 101-150 мм | Приказ №24 от 15.12.2016 | 303
16.9.8.2.1.4 | - 151-200 мм | Приказ №24 от 15.12.2016 | 354
16.9.8.2.1.5 | - 201-250 мм | Приказ №24 от 15.12.2016 | 406
16.9.8.2.1.6 | - 251-300 мм | Приказ №24 от 15.12.2016 | 457
16.9.8.2.1.7 | - 301-400 мм | Приказ №24 от 15.12.2016 | 560
16.9.8.2.1.8 | - 401-500 мм | Приказ №24 от 15.12.2016 | 661
16.9.8.2.1.9 | - 501-600 мм | Приказ №24 от 15.12.2016 | 764
16.9.8.2.1.10 | - 601-700 мм | Приказ №24 от 15.12.2016 | 867
16.9.8.2.2 | - до 2,0 кгс / см2, при диаметре газопровода
16.9.8.2.2.1 | - до 80 мм | Приказ №24 от 15.12.2016 | 276
16.9.8.2.2.2 | - 81-100 мм | Приказ №24 от 15.12.2016 | 314
16.9.8.2.2.3 | - 101-150 мм | Приказ №24 от 15.12.2016 | 366
16.9.8.2.2.4 | - 151-200 мм | Приказ №24 от 15.12.2016 | 417
16.9.8.2.2.5 | - 201-250 мм | Приказ №24 от 15.12.2016 | 470
16.9.8.2.2.6 | - 251-300 мм | Приказ №24 от 15.12.2016 | 520
16.9.8.2.2.7 | - 301-400 мм | Приказ №24 от 15.12.2016 | 623
16.9.8.2.2.8 | - 401-500 мм | Приказ №24 от 15.12.2016 | 724
16.9.8.2.2.9 | - 501-600 мм | Приказ №24 от 15.12.2016 | 827
16.9.8.2.2.10 | - 601-700 мм | Приказ №24 от 15.12.2016 | 930
16.9.8.2.3 | - в 3,0кгс / см2, при диаметре газопровода
16.9.8.2.3.1 | - до 80 мм | Приказ №24 от 15.12.2016 | 339
16.9.8.2.3.2 | - 81-100 мм | Приказ №24 от 15.12.2016 | 377
16.9.8.2.3.3 | - 101-150 мм | Приказ №24 от 15.12.2016 | 429
16.9.8.2.3.4 | - 151-200 мм | Приказ №24 от 15.12.2016 | 480
16.9.8.2.3.5 | - 201-250 мм | Приказ №24 от 15.12.2016 | 533
16.9.8.2.3.6 | - 251-300 мм | Приказ №24 от 15.12.2016 | 583
16.9.8.2.3.7 | - 301-400 мм | Приказ №24 от 15.12.2016 | 686
16.9.8.2.3.8 | - 401-500 мм | Приказ №24 от 15.12.2016 | 787
16.9.8.2.3.9 | - 501-600 мм | Приказ №24 от 15.12.2016 | 891
16.9.8.2.3.10 | - 601-700 мм | Приказ №24 от 15.12.2016 | 994
16.9.8.3 | - высокого давления:
16.9.8.3.1 | - в 4,0кгс / см2, при диаметре газопровода
16.9.8.3.1.1 | - до 80 мм | Приказ №24 от 15.12.2016 | 402
16.9.8.3.1.2 | - 81-100 мм | Приказ №24 от 15.12.2016 | 440
16.9.8.3.1.3 | - 101-150 мм | Приказ №24 от 15.12.2016 | 493
16.9.8.3.1.4 | - 151-200 мм | Приказ №24 от 15.12.2016 | 543
16.9.8.3.1.5 | - 201-250 мм | Приказ №24 от 15.12.2016 | 596
16.9.8.3.1.6 | - 251-300 мм | Приказ №24 от 15.12.2016 | 646
16.9.8.3.1.7 | - 301-400 мм | Приказ №24 от 15.12.2016 | 749
16.9.8.3.1.8 | - 401-500 мм | Приказ №24 от 15.12.2016 | 850
16.9.8.3.1.9 | - 501-600 мм | Приказ №24 от 15.12.2016 | 954
16.9.8.3.1.10 | - 601-700 мм | Приказ №24 от 15.12.2016 | 1057
16.9.8.3.2 | - в 5,0кгс / см2, при диаметре газопровода
16.9.8.3.2.1 | - до 80 мм | Приказ №24 от 15.12.2016 | 465
16.9.8.3.2.2 | - 81-100 мм | Приказ №24 от 15.12.2016 | 503
16.9.8.3.2.3 | - 101-150 мм | Приказ №24 от 15.12.2016 | 556
16.9.8.3.2.4 | - 151-200 мм | Приказ №24 от 15.12.2016 | 606
16.9.8.3.2.5 | - 201-250 мм | Приказ №24 от 15.12.2016 | 659
16.9.8.3.2.6 | - 251-300 мм | Приказ №24 от 15.12.2016 | 710
16.9.8.3.2.7 | - 301-400 мм | Приказ №24 от 15.12.2016 | 813
16.9.8.3.2.8 | - 401-500 мм | Приказ №24 от 15.12.2016 | 914
16.9.8.3.2.9 | - 501-600 мм | Приказ №24 от 15.12.2016 | 1017
16.9.8.3.2.10 | - 601-700 мм | Приказ №24 от 15.12.2016 | 1120
16.9.8.3.3 | - в 6,0кгс / см2, при диаметре газопровода
16.9.8.3.3.1 | - до 80 мм | Приказ №24 от 15.12.2016 | 528
16.9.8.3.3.2 | - 81-100 мм | Приказ №24 от 15.12.2016 | 566
16.9.8.3.3.3 | - 101-150 мм | Приказ №24 от 15.12.2016 | 619
16.9.8.3.3.4 | - 151-200 мм | Приказ №24 от 15.12.2016 | 669
16.9.8.3.3.5 | - 201-250 мм | Приказ №24 от 15.12.2016 | 733
16.9.8.3.3.6 | - 251-300 мм | Приказ №24 от 15.12.2016 | 773
16.9.8.3.3.7 | - 301-400 мм | Приказ №24 от 15.12.2016 | 876
16.9.8.3.3.8 | - 401-500 мм | Приказ №24 от 15.12.2016 | 977
16.9.8.3.3.9 | - 501-600 мм | Приказ №24 от 15.12.2016 | 1080
16.9.8.3.3.10 | - 601-700 мм | Приказ №24 от 15.12.2016 | 1183
16.9.9 | Покраска ранее окрашенных наземных газопроводов, на 1 м2 поверхности газопровода
16.9.9.1 | - при нормальных условиях
16.9.9.1.1 | - один слой покраски | Приказ №24 от 15.12.2016 | 39
16.9.9.1.2 | - два слоя покраски | Приказ №24 от 15.12.2016 | 57
16.9.9.2 | - при неудобных условиях
16.9.9.2.1 | - один слой покраски | Приказ №24 от 15.12.2016 | 87
16.9.9.2.2 | - два слоя покраски | Приказ №24 от 15.12.2016 | 127
16.9.10 | Замена задвижки , на 1 задвижку при:
16.9.10.1 | - нормальных условиях работы, при диаметре газопровода:
16.9.10.1.1 | - до 100 мм | Приказ №24 от 15.12.2016 | 1240
16.9.10.1.2 | - 101-150 | Приказ №24 от 15.12.2016 | 1487
16.9.10.1.3 | - 151-200 | Приказ №24 от 15.12.2016 | 1734
16.9.10.1.4 | - 201-300 | Приказ №24 от 15.12.2016 | 2229
16.9.10.1.5 | - 301-400 | Приказ №24 от 15.12.2016 | 2714
16.9.10.1.6 | - 401-500 | Приказ №24 от 15.12.2016 | 3222
16.9.10.2 | - неудобных условиях работы, с приставной лестницей
16.9.10.2.1 | - до 100 мм | Приказ №24 от 15.12.2016 | 1646
16.9.10.2.2 | - 101-150 | Приказ №24 от 15.12.2016 | 1893
16.9.10.2.3 | - 151-200 | Приказ №24 от 15.12.2016 | 1986
16.9.10.3 | - неудобных условиях работы, в колодце
16.9.10.3.1 | - до 100 мм | Приказ №24 от 15.12.2016 | 1869
16.9.10.3.2 | - 101-150 | Приказ №24 от 15.12.2016 | 2087
16.9.10.3.3 | - 151-200 | Приказ №24 от 15.12.2016 | 2516
16.9.10.3.4 | - 201-300 | Приказ №24 от 15.12.2016 | 3398
16.9.10.3.5 | - 301-400 | Приказ №24 от 15.12.2016 | 3928
16.9.10.3.6 | - 401-500 | Приказ №24 от 15.12.2016 | 4435
- трудозатраты на проверку колодца на загазованность и его проветривание в норме времени учтены
- нормы времени на понижение и восстановление давления в газопроводе применять дополнительно (п.19.1)
16.9.11 | Замена прокладок задвижки, на 1 прокладку
16.9.11.1 | - нормальных условиях работы, при диаметре газопровода:
16.9.11.1.1 | - до 100 мм | Приказ №24 от 15.12.2016 | 298
16.9.11.1.2 | - 101-150 | Приказ №24 от 15.12.2016 | 444
16.9.11.1.3 | - 151-200 | Приказ №24 от 15.12.2016 | 528
16.9.11.1.4 | - 201-300 | Приказ №24 от 15.12.2016 | 695
16.9.11.1.5 | - 301-400 | Приказ №24 от 15.12.2016 | 863
16.9.11.1.6 | - 401-500 | Приказ №24 от 15.12.2016 | 1031
16.9.11.2 | - неудобных условиях работы, с приставной лестницей
16.9.11.2.1 | - до 100 мм | Приказ №24 от 15.12.2016 | 351
16.9.11.2.2 | - 101-150 | Приказ №24 от 15.12.2016 | 519
16.9.11.2.3 | - 151-200 | Приказ №24 от 15.12.2016 | 605
16.9.11.3 | - неудобных условиях работы, в колодце
16.9.11.3.1 | - до 100 мм | Приказ №24 от 15.12.2016 | 404
16.9.11.3.2 | - 101-150 | Приказ №24 от 15.12.2016 | 547
16.9.11.3.3 | - 151-200 | Приказ №24 от 15.12.2016 | 633
16.9.11.3.4 | - 201-300 | Приказ №24 от 15.12.2016 | 808
16.9.11.3.5 | - 301-400 | Приказ №24 от 15.12.2016 | 951
16.9.11.3.6 | - 401-500 | Приказ №24 от 15.12.2016 | 1097
- трудозатраты на проверку колодца на загазованность и его проветривание в норме времени учтены
- нормы времени на понижение и восстановление давления в газопроводе применять дополнительно (п.19.1)
16.9.12 | Ремонт задвижки, на 1 задвижку
16.9.12.1 | - нормальных условиях работы, при диаметре газопровода:
16.9.12.1.1 | - до 100 мм | Приказ №24 от 15.12.2016 | 726
16.9.12.1.2 | - 101-150 | Приказ №24 от 15.12.2016 | 801
16.9.12.1.3 | - 151-200 | Приказ №24 от 15.12.2016 | 865
16.9.12.1.4 | - 201-300 | Приказ №24 от 15.12.2016 | 993
16.9.12.1.5 | - 301-400 | Приказ №24 от 15.12.2016 | 1121
16.9.12.1.6 | - 401-500 | Приказ №24 от 15.12.2016 | 1249
16.9.12.2 | - неудобных условиях работы, с приставной лестницей
16.9.12.2.1 | - до 100 мм | Приказ №24 от 15.12.2016 | 914
16.9.12.2.2 | - 101-150 | Приказ №24 от 15.12.2016 | 1092
16.9.12.2.3 | - 151-200 | Приказ №24 от 15.12.2016 | 1278
16.9.12.3 | - неудобных условиях работы, в колодце
16.9.12.3.1 | - до 100 мм | Приказ №24 от 15.12.2016 | 1212
16.9.12.3.2 | - 101-150 | Приказ №24 от 15.12.2016 | 1337
16.9.12.3.3 | - 151-200 | Приказ №24 от 15.12.2016 | 1549
16.9.12.3.4 | - 201-300 | Приказ №24 от 15.12.2016 | 1957
16.9.12.3.5 | - 301-400 | Приказ №24 от 15.12.2016 | 2339
16.9.12.3.6 | - 401-500 | Приказ №24 от 15.12.2016 | 2736
- трудозатраты на проверку колодца на загазованность и его проветривание в норме времени учтены
- нормы времени на понижение и восстановление давления в газопроводе применять дополнительно (п.19.1)
16.9.13.3 | Крепление газопроводных дворовых вводов на стене дома (вручную) на 1 крепление
16.9.13.3.1 | - без лестницы
16.9.13.3.1.1 | - вручную | Приказ №24 от 15.12.2016 | 123
16.9.13.3.1.2 | - пистолетом | Приказ №24 от 15.12.2016 | 68
16.9.13.3.2 | - на высоте (с лестницей)
16.9.13.3.2.1 | - вручную | Приказ №24 от 15.12.2016 | 147
16.9.13.3.2.2 | - пистолетом | Приказ №24 от 15.12.2016 | 81
16.9.14 | Ремонт кранов на газопроводах-вводах, на 1 кран
16.9.14.1 | - нормальные условия работ, при диаметре газопровода:
16.9.14.1.1 | - до 50 мм | Приказ №24 от 15.12.2016 | 94
16.9.14.1.2 | - 51-86 мм | Приказ №24 от 15.12.2016 | 161
16.9.14.2 | - на высоте с приставной лестницей, при диаметре газопровода:
16.9.14.2.1 | - до 50 мм | Приказ №24 от 15.12.2016 | 113
16.9.14.2.2 | - 51-86 мм | Приказ №24 от 15.12.2016 | 193
- в шаровом кране при необходимости заменить прокладку
16.9.15 | Ремонт токоизолирующих фланцев, на 1 фланец
16.9.15.1 | - при нормальных условиях работы, при диаметре газопровода:
16.9.15.1.1 | - до 100 мм | Приказ №24 от 15.12.2016 | 268
16.9.15.1.2 | - 101 - 150 мм | Приказ №24 от 15.12.2016 | 395
16.9.15.1.3 | - 151 - 200 мм | Приказ №24 от 15.12.2016 | 464
16.9.15.1.4 | - 201 - 300 мм | Приказ №24 от 15.12.2016 | 603
16.9.15.1.5 | - 301 - 400 мм | Приказ №24 от 15.12.2016 | 723
16.9.15.1.6 | - 401 - 500 мм | Приказ №24 от 15.12.2016 | 866
16.9.15.2 | - при неудобных условиях труда, на высоте с приставной лестницей
16.9.15.2.1 | - до 100 мм | Приказ №24 от 15.12.2016 | 321
16.9.15.2.2 | - 101 - 150 мм | Приказ №24 от 15.12.2016 | 473
16.9.15.2.3 | - 151 - 200 мм | Приказ №24 от 15.12.2016 | 558
16.9.15.3 | - при неудобных условиях работы, в колодце
16.9.15.3.1 | - до 100 мм | Приказ №24 от 15.12.2016 | 375
16.9.15.3.2 | - 101 - 150 мм | Приказ №24 от 15.12.2016 | 554
16.9.15.3.3 | - 151 - 200 мм | Приказ №24 от 15.12.2016 | 650
16.9.15.3.4 | - 201 - 300 мм | Приказ №24 от 15.12.2016 | 844
16.9.15.3.5 | - 301 - 400 мм | Приказ №24 от 15.12.2016 | 1013
16.9.15.3.6 | - 401 - 500 мм | Приказ №24 от 15.12.2016 | 1212
- трудозатраты на проверку колодца на загазованность и его проветривание в норме времени учтены
- нормы времени на понижение и восстановление давления в газопроводе применять дополнительно (п.19.1)
16.10 | Плановая проверка плотности газовых приборов и оборудования
16.10.1 | Бытовая газовая плита (проверка плотности)
16.10.1.1 | - при обслуживании обычных плит
16.10.1.1.1 | - население:
16.10.1.1.1.1 | - двухкомфорочная плита | Приказ №24 от 15.12.2016 | 28
16.10.1.1.1.2 | - трехкомфорочная плита | Приказ №24 от 15.12.2016 | 31
16.10.1.1.1.3 | - четырёхкомфорочная плита | Приказ №24 от 15.12.2016 | 37
16.10.1.1.1.4 | - пятикомфорочная плита | Приказ №24 от 15.12.2016 | 42
16.10.1.1.2 | - объекты КБО:
16.10.1.1.2.1 | - двухкомфорочная плита | Приказ №24 от 15.12.2016 | 31
16.10.1.1.2.2 | - трехкомфорочная плита | Приказ №24 от 15.12.2016 | 35
16.10.1.1.2.3 | - четырёхкомфорочная плита | Приказ №24 от 15.12.2016 | 41
16.10.1.1.2.4 | - пятикомфорочная плита | Приказ №24 от 15.12.2016 | 47
16.10.1.2 | - при обслуживании плит повышенного класса с автоматикой (население и КБО объекты)
16.10.1.2.1 | - население:
16.10.1.2.1.1 | - двухкомфорочная плита | Приказ №24 от 15.12.2016 | 41
16.10.1.2.1.2 | - трехкомфорочная плита | Приказ №24 от 15.12.2016 | 46
16.10.1.2.1.3 | - четырёхкомфорочная плита | Приказ №24 от 15.12.2016 | 54
16.10.1.2.1.4 | - пятикомфорочная плита | Приказ №24 от 15.12.2016 | 62
- на каждую последующую плиту более одного к норме времени и тарифу применять коэффициент К=0,85
16.10.2 | Проточный водонагреватель (население и КБО объекты) (проверка плотности)
16.10.2.1 | - с полуавтоматическим устройством | Приказ №24 от 15.12.2016 | 47
16.10.2.2 | - с автоматическим устройством | Приказ №24 от 15.12.2016 | 67
16.10.2.3 | - с автоматическим устройством с прибором отключения по тяге | Приказ №24 от 15.12.2016 | 78
16.10.3 | Ёмкостный водонагреватель типа АГВ, АОГВ (для населения и КБО объектов)(проверка плотности) | Приказ №24 от 15.12.2016 | 47
16.10.4 | Отопительный котёл типа ВНИИСТО-МЧ (для населения и КБО объектов)(проверка плотности)
16.10.4.1 | - с автоматическим устройством | Приказ №24 от 15.12.2016 | 45
16.10.4.2 | - без автоматического устройства | Приказ №24 от 15.12.2016 | 24
16.10.5 | Отопительная печь (для населения и КБО объектов)(проверка плотности)
16.10.5.1 | - с автоматическим устройством | Приказ №24 от 15.12.2016 | 31
16.10.5.2 | - без автоматического устройства | Приказ №24 от 15.12.2016 | 24
- на каждую последующую плиту более одного к норме времени и тарифу применять коэффициент К=0,85
16.10.6 | Кипятильник (для населения и КБО объектов)(проверка плотности) | Приказ №24 от 15.12.2016 | 35
16.10.7 | Лабораторная горелка (для населения и КБО объектов)(проверка плотности)
| - на первую горелку | Приказ №24 от 15.12.2016 | 13
| - на каждую последующую | Приказ №24 от 15.12.2016 | 9
16.10.8 | Плита ресторанная, на 1 плиту (для населения и КБО объектов)(проверка плотности)
16.10.8.1 | - с автоматикой
16.10.8.1.1 | - с одной горелкой | Приказ №24 от 15.12.2016 | 83
16.10.8.1.2 | - на каждую последующую горелку | Приказ №24 от 15.12.2016 | 52
16.10.8.2 | - без автоматики
16.10.8.2.1 | - с одной горелкой | Приказ №24 от 15.12.2016 | 37
16.10.8.2.1 | - на каждую последующую горелку | Приказ №24 от 15.12.2016 | 29
16.10.9 | Горелка инфракрасного излучения (для КБО производственного и непроизводственного характера) (проверка плотности), на 1 горелку
16.10.9.1 | - на первую горелку | Приказ №24 от 15.12.2016 | 28
16.10.9.2 | - на каждую последующую горелку | Приказ №24 от 15.12.2016 | 18
16.10.10 | Теплогенератор (для КБО производственного и непроизводственного характера) (проверка плотности), на 1 теплогенератор | Приказ №24 от 15.12.2016 | 51
16.10.11 | Котёл типа КС с автоматикой АПОК-1 (проверка плотности), на 1 котёл | Приказ №24 от 15.12.2016 | 61
16.10.12 | Калорифер газовый (проверка плотности), на 1 калорифер
16.10.12.1 | - с автоматикой | Приказ №24 от 15.12.2016 | 47
16.10.12.2 | - без автоматики | Приказ №24 от 15.12.2016 | 37
16.11 | Техническое обследование (технический осмотр) газового оборудования котельных
16.11.1 | - с автоматикой
16.11.1.1 | - с одним котлом | Приказ №24 от 15.12.2016 | 552
16.11.1.2 | - на каждый последующий котёл | Приказ №24 от 15.12.2016 | 90
16.11.2 | - без автоматики
16.11.2.1 | - с одним котлом | Приказ №24 от 15.12.2016 | 296
16.11.2.2 | - на каждый последующий котёл | Приказ №24 от 15.12.2016 | 61
16.12 | Замена регулятора давления газа редукционной головки резервуара ёмкостью до 10 куб. м., 1 ёмкость | Приказ №24 от 15.12.2016 | 207
16.13 | Проверка плотности внутридомового газопровода (контрольная опрессовка) коммунально-бытового объекта при количестве газовых приборов:
16.13.1 | - до 5 | Приказ №24 от 15.12.2016 | 73
16.13.2 | - 6-10 | Приказ №24 от 15.12.2016 | 86
16.13.3 | - 11-19 | Приказ №24 от 15.12.2016 | 102
16.13.4 | - 20 и более | Приказ №24 от 15.12.2016 | 118
16.14 | Замена сальника газовой части блок-крана проточного водонагревателя (смазка штока газового блока), 1 блок-кран | Приказ №24 от 15.12.2016 | 174
16.15 | Замена прокладки тройника сопел горелки проточного водонагревателя | Приказ №24 от 15.12.2016 | 82
16.16 | Замена прокладок радиатора проточного водонагревателя
16.16.1 | Перекрыть кран на опуске перед прибором | Приказ №24 от 15.12.2016 | 3
16.16.2 | Закрыть вентиль на водопроводе | Приказ №24 от 15.12.2016 | 6
16.16.3 | Снять переднюю крышку водонагревателя | Приказ №24 от 15.12.2016 | 8
16.16.4 | Отсоединить подводящие трубки | Приказ №24 от 15.12.2016 | 18
16.16.5 | Снять дефектные прокладки | Приказ №24 от 15.12.2016 | 3
16.16.6 | Установить новые прокладки, присоединить подводящие трубки | Приказ №24 от 15.12.2016 | 25
16.16.7 | Поставить переднюю крышку | Приказ №24 от 15.12.2016 | 8
16.16.8 | Произвести пуск газа | Приказ №24 от 15.12.2016 | 10
16.16.9 | Отрегулировать работу прибора | Приказ №24 от 15.12.2016 | 8
16.16.10 | Провести инструктаж абонента и сделать запись в абонентской книге | Приказ №24 от 15.12.2016 | 7
| всего: | Приказ №24 от 15.12.2016 | 96
16.17 | Прочистка сопла запальника УГОП-16
16.17.1 | Перекрыть кран на опуске перед прибором | Приказ №24 от 15.12.2016 | 4
16.17.2 | Отсоединить запальник. | Приказ №24 от 15.12.2016 | 13
16.17.3 | Прочистить сопло запальника | Приказ №24 от 15.12.2016 | 22
16.17.4 | Присоединить запальник | Приказ №24 от 15.12.2016 | 17
16.17.5 | Проверить тягу, отрегулировать горение газа | Приказ №24 от 15.12.2016 | 11
16.17.6 | Проверить плотность соединений | Приказ №24 от 15.12.2016 | 9
16.17.7 | Провести инструктаж абонента и сделать запись в абонентской книге | Приказ №24 от 15.12.2016 | 7
| всего: | Приказ №24 от 15.12.2016 | 83
16.18 | Прочистка контактов электромагнитного клапана ёмкостного водонагревателя (АГВ)
16.18.1 | Перекрыть кран основной горелки и кран на опуске перед прибором | Приказ №24 от 15.12.2016 | 8
16.18.2 | Открыть дверцу топки для вентиляции | Приказ №24 от 15.12.2016 | 2
16.18.3 | Отсоединить термопару и разобрать электромагнитный клапан | Приказ №24 от 15.12.2016 | 25
16.18.4 | Прочистить контакты электромагнитного клапана | Приказ №24 от 15.12.2016 | 11
16.18.5 | Собрать электромагнитный клапан, присоединить термопару | Приказ №24 от 15.12.2016 | 28
16.18.6 | Проверить тягу в дымоходе и топке АГВ | Приказ №24 от 15.12.2016 | 8
16.18.7 | Открыть кран на опуске | Приказ №24 от 15.12.2016 | 5
16.18.8 | Зажечь и проверить горения горелок | Приказ №24 от 15.12.2016 | 7
16.18.9 | Проверить плотность резьбовых соединений | Приказ №24 от 15.12.2016 | 9
16.18.10 | Провести инструктаж абонента и сделать запись в абонентской книге | Приказ №24 от 15.12.2016 | 7
| всего: | Приказ №24 от 15.12.2016 | 110
16.19 | Прочистка горелки духового шкафа газовой плиты
16.19.1 | Снятие горелки духового шкафа газовой плиты | Приказ №24 от 15.12.2016 | 33
16.19.2 | Прочистки горелки духового шкафа | Приказ №24 от 15.12.2016 | 37
16.19.3 | Установка горелки духового шкафа | Приказ №24 от 15.12.2016 | 16
16.19.4 | Запись в паспорте | Приказ №24 от 15.12.2016 | 8
| всего: | Приказ №24 от 15.12.2016 | 94
16.20 | Прочистка сеточки газового ротационного счётчика
16.20.1 | Перекрыть кран на опуске, отсоединить пломбу | Приказ №24 от 15.12.2016 | 17
16.20.2 | Открутить болты на креплении, снять счётчик | Приказ №24 от 15.12.2016 | 35
16.20.3 | Снять, прочистить сеточку и установить ее на место | Приказ №24 от 15.12.2016 | 24
16.20.4 | Установить и закрепить счётчик, произвести пуск газа | Приказ №24 от 15.12.2016 | 44
16.20.5 | Проверить плотность газопровода обмыливанием или прибором, при необходимости устранить утечки газа | Приказ №24 от 15.12.2016 | 41
16.20.6 | Установить пломбу, провести инструктаж абонента, оформить необходимую документацию | Приказ №24 от 15.12.2016 | 25
| всего: | Приказ №24 от 15.12.2016 | 186
16.21 | Прочистка газового фильтра
16.21.1 | Перекрыть кран на опуске | Приказ №24 от 15.12.2016 | 3
16.21.2 | Открутить пробку | Приказ №24 от 15.12.2016 | 4
16.21.3 | Снять и прочистить сеточку фильтра | Приказ №24 от 15.12.2016 | 5
16.21.4 | Установить сеточку фильтра | Приказ №24 от 15.12.2016 | 3
16.21.5 | Установить пробку фильтра | Приказ №24 от 15.12.2016 | 4
16.21.6 | Проверить герметичность, продуть газопровод | Приказ №24 от 15.12.2016 | 3
16.21.7 | Проверка и регулировка автоматики плиты | Приказ №24 от 15.12.2016 | 32
16.21.8 | Сделать запись в паспорте | Приказ №24 от 15.12.2016 | 8
| всего: | Приказ №24 от 15.12.2016 | 62
16.22 | Чистка газового колодца | Приказ №24 от 15.12.2016 | 3239
16.23 | Вызов исполнителя работ | Приказ №24 от 15.12.2016 | 130
16.24 | Включение бытовой газовой плиты, по заявлению
16.24.1 | - без снятия заглушки
16.24.1.1 | - на первый прибор | Приказ №33 от 21.02.2017 | 47
16.24.1.2 | - на каждый последующий прибор | Приказ №33 от 21.02.2017 | 42
16.24.2 | - со снятием заглушки
16.24.2.1 | - на первый прибор | Приказ №33 от 21.02.2017 | 66
16.24.2.2 | - на каждый последующий прибор | Приказ №33 от 21.02.2017 | 60
16.25 | Включение проточного водонагревателя, по заявлению
16.25.1 | - без снятия заглушки
16.25.1.1 | - на первый прибор | Приказ №33 от 21.02.2017 | 53
16.25.1.2 | - на каждый последующий прибор | Приказ №33 от 21.02.2017 | 47
16.25.2 | - со снятием заглушки
16.25.2.1 | - на первый прибор | Приказ №33 от 21.02.2017 | 71
16.25.2.2 | - на каждый последующий прибор | Приказ №33 от 21.02.2017 | 65
16.26 | Отключение конвектора газового, по заявлению
16.26.1 | - без установки заглушки
16.26.1.1 | - на первый прибор | Приказ №33 от 21.02.2017 | 41
16.26.1.2 | - на каждый последующий прибор | Приказ №33 от 21.02.2017 | 34
16.26.2 | - с установкой заглушки
16.26.2.1 | - на первый прибор | Приказ №33 от 21.02.2017 | 61
16.26.2.2 | - на каждый последующий прибор | Приказ №33 от 21.02.2017 | 55
16.27 | Включение конвектора газового, по заявлению
16.27.1 | - без снятия заглушки
16.27.1.1 | - на первый прибор | Приказ №33 от 21.02.2017 | 59
16.27.1.2 | - на каждый последующий прибор | Приказ №33 от 21.02.2017 | 53
16.27.2 | - со снятием заглушки
16.27.2.1 | - на первый прибор | Приказ №33 от 21.02.2017 | 80
16.27.2.2 | - на каждый последующий прибор | Приказ №33 от 21.02.2017 | 73
16.28 | Отключение РДГС-10, 20 по заявлению | Приказ №33 от 21.02.2017 | 92
16.29 | Включение РДГС-10, 20 по заявлению | Приказ №33 от 21.02.2017 | 169
16.30 | Периодическое техническое обслуживание домовых регуляторов давления в условиях мастерских | Приказ №33 от 21.02.2017 | 1471
16.31 | Техническое обслуживание отключающих устройств на надземном газопроводе
16.31.1 | - задвижка (диаметр газопровода до 100 мм):
16.31.1.1 | - при нормальных условиях | Приказ №33 от 21.02.2017 | 393
16.31.1.2 | - с приставной лестницы для работы на высоте | Приказ №33 от 21.02.2017 | 472
16.31.2 | - кран:
16.31.2.1 | - диаметр газопровода до 50 мм:
16.31.2.1.1 | - при нормальных условиях | Приказ №33 от 21.02.2017 | 93
16.31.2.1.2 | - с приставной лестницы для работы на высоте | Приказ №33 от 21.02.2017 | 111
16.31.2.2 | - диаметр газопровода 51-86 мм:
16.31.2.2.1 | - при нормальных условиях | Приказ №33 от 21.02.2017 | 158
16.31.2.2.2 | - с приставной лестницы для работы на высоте | Приказ №33 от 21.02.2017 | 190
Примечание: в шаровом кране при необходимости заменить прокладку
16.32 | Техническое обслуживание котельной, без обслуживания котлов
16.32.1 | Проверить соответствие помещения котельной техническим условиям, 1 объект: | Приказ №70 от 15.10.2018 | 17
16.32.2 | Проверить наличие приточно-вытяжной вентиляции, 1 объект | Приказ №70 от 15.10.2018 | 19
16.32.3 | Произвести визуальный осмотр контрольно-измерительных приборов и счетчиков, 1 объект | Приказ №70 от 15.10.2018 | 6
16.32.4 | Проверить наличие обмуровки котлов (согласно технических условий), 1 котел | Приказ №70 от 15.10.2018 | 4
16.32.5 | Проверить исправность шибера (при наличии), 1 шибер | Приказ №70 от 15.10.2018 | 8
16.32.6 | Произвести визуальный осмотр газопровода (коррозия, необходимость окрашивания и пр.), 1 объект | Приказ №70 от 15.10.2018 | 41
16.32.7 | Проверить краны (смазать, заменить сальниковую набивку, отрегулировать), 1 кран:
16.32.7.1 | - при нормальных условиях без приставной лестницы; | Приказ №70 от 15.10.2018 | 32
16.32.7.2 | - при нормальных условиях с приставной лестницы; | Приказ №70 от 15.10.2018 | 83
16.32.7.3 | - при обслуживании в неудобном положении без приставной лестницы; | Приказ №70 от 15.10.2018 | 83
16.32.7.4 | - при обслуживании в неудобном положении с приставной лестницы | Приказ №70 от 15.10.2018 | 135
16.32.8 | Проверить задвижки (смазать, заменить сальниковую набивку, отрегулировать), 1 задвижка
16.32.8.1 | - при нормальных условиях без приставной лестницы; | Приказ №70 от 15.10.2018 | 51
16.32.8.2 | - при нормальных условиях с приставной лестницы; | Приказ №70 от 15.10.2018 | 103
16.32.8.3 | - при обслуживании в неудобном положении без приставной лестницы; | Приказ №70 от 15.10.2018 | 103
16.32.8.4 | - при обслуживании в неудобном положении с приставной лестницы | Приказ №70 от 15.10.2018 | 154
16.32.9 | Сделать ревизию фильтра газового, 1 фильтр
16.32.9.1 | - при нормальных условиях без приставной лестницы; | Приказ №70 от 15.10.2018 | 64
16.32.9.2 | - при нормальных условиях с приставной лестницы; | Приказ №70 от 15.10.2018 | 115
16.32.9.3 | - при обслуживании в неудобном положении без приставной лестницы; | Приказ №70 от 15.10.2018 | 115
16.32.9.4 | - при обслуживании в неудобном положении с приставной лестницы. | Приказ №70 от 15.10.2018 | 167
16.32.10 | Произвести опрессовку газопровода, 1 объект | Приказ №70 от 15.10.2018 | 34
16.32.11 | Подготовить мыльную эмульсию, 1 объект | Приказ №70 от 15.10.2018 | 21
16.32.12 | Проверить плотность всех соединений (обмыливанием), устранить утечки, 1 соединение | Приказ №70 от 15.10.2018 | 6
16.32.13 | Произвести инструктаж ответственного лица, 1 объект | Приказ №70 от 15.10.2018 | 21
16.32.14 | Сделать запись в эксплуатационном журнале о выполненной работе | Приказ №70 от 15.10.2018 | 21
16.33 | Включение теплогенератора
16.33.1 | - без снятия заглушки | Приказ №09 от 05.02.2019 | 76
16.33.2 | - со снятием заглушки | Приказ №09 от 05.02.2019 | 91
16.34 | Отключение теплогенератора
16.34.1 | - без установки заглушки | Приказ №09 от 05.02.2019 | 33
16.34.2 | - с установкой заглушки | Приказ №09 от 05.02.2019 | 59
16.35 | Включение спецгорелок
16.35.1 | - фритюрница, ротационная печь
16.35.1.1 | - без снятия заглушки | Приказ №09 от 05.02.2019 | 71
16.35.1.2 | - со снятием заглушки | Приказ №09 от 05.02.2019 | 94
16.35.2 | - "Вечный огонь"
16.35.2.1 | - без снятия заглушки | Приказ №09 от 05.02.2019 | 71
16.35.2.2 | - со снятием заглушки | Приказ №09 от 05.02.2019 | 94
16.36 | Отключение спецгорелок
16.36.1 | - фритюрница, ротационная печь
16.36.1.1 | - без установки заглушки | Приказ №09 от 05.02.2019 | 27
16.36.1.2 | - с установкой заглушки | Приказ №09 от 05.02.2019 | 56
16.36.2 | - "Вечный огонь"
16.36.2.1 | - без установки заглушки | Приказ №09 от 05.02.2019 | 27
16.36.2.2 | - с установкой заглушки | Приказ №09 от 05.02.2019 | 56
17. | Пуск газа
17.1 | Пуск газифицированной котельной
17.1.1 | - с автоматикой
17.1.1.1 | - с одним котлом | Приказ №24 от 15.12.2016 | 540
17.1.1.2 | - на каждый последующий котёл | Приказ №24 от 15.12.2016 | 151
17.1.2 | - без автоматики
17.1.2.1 | - с одним котлом | Приказ №24 от 15.12.2016 | 353
17.1.2.2 | - на каждый последующий котёл | Приказ №24 от 15.12.2016 | 117
17.2 | Присоединение (врезка) и пуск газа в газопроводы вводы с уменьшением и восстановлением давления на 1 врезку:
17.2.1 | - диаметром до 50 мм:
17.2.1.1 | - без приварки патрубка | Приказ №24 от 15.12.2016 | 1275
17.2.1.2 | - с приваркой патрубка | Приказ №24 от 15.12.2016 | 1384
17.2.2 | - диаметром от 50 мм до 100мм
17.2.2.1 | - без приварки патрубка | Приказ №24 от 15.12.2016 | 1433
17.2.2.2 | - с приваркой патрубка | Приказ №24 от 15.12.2016 | 1542
17.3 | Пуск газа в отдельную квартиру, 1 пуск
17.3.1 | - при количестве приборов - 1 | Приказ №24 от 15.12.2016 | 157
17.3.2 | - при количестве приборов - 2 | Приказ №24 от 15.12.2016 | 208
17.3.3 | - при количестве приборов - 3 | Приказ №24 от 15.12.2016 | 259
17.3.4 | - при количестве приборов - 4 | Приказ №24 от 15.12.2016 | 309
17.3.5 | - при количестве приборов - 5 | Приказ №24 от 15.12.2016 | 360
17.3.6 | - при количестве приборов - 6 | Приказ №24 от 15.12.2016 | 411
17.3.7 | - при количестве приборов - 7 | Приказ №88 от 30.08.2017 | 462
17.3.8 | - при количестве приборов - 8 | Приказ №88 от 30.08.2017 | 513
17.3.9 | - при количестве приборов - 9 | Приказ №88 от 30.08.2017 | 564
17.3.10 | - при количестве приборов - 10 | Приказ №88 от 30.08.2017 | 615
В одноэтажных домах сельской местности с разбросом домов более 0,1 км к норме времени и тарифу применять коэффициент 1,2)
17.4 | Пуск газа в газопровод коммунально-бытового объекта (1 объект), на 1 прибор
17.4.1 | Проверить соответствие системы газоснабжения проектной документации и техническим условиям | Приказ №24 от 15.12.2016 | 12
17.4.2 | Закрыть кран перед каждым газовым прибором, открыть задвижку (кран) на вводе | Приказ №24 от 15.12.2016 | 6
17.4.3 | Подключения устройства к одному из газовых приборов для создания избыточного давления | Приказ №24 от 15.12.2016 | 7
17.4.4 | Проверить работу установленного манометра | Приказ №24 от 15.12.2016 | 4
17.4.5 | Открыть кран горелки, к которому присоединены мановакуометр и ёмкость | Приказ №24 от 15.12.2016 | 3
17.4.6 | Испытать газопровод на плотность, устранить неплотности в газопроводе, кранах | Приказ №24 от 15.12.2016 | 20
17.4.7 | Произвести пуск газа в газопровод, для чего к одному из приборов присоединить резиновый шланг | Приказ №24 от 15.12.2016 | 17
17.4.8 | Удалить воздух из газопровода через открытое окно (форточку) наружу | Приказ №24 от 15.12.2016 | 14
17.4.9 | Проверить через гидрозатвор (ведро, наполненное водой) степень чистоты поступающего газа | Приказ №24 от 15.12.2016 | 38
17.4.10 | Отключить шланг, установить горелку на место | Приказ №24 от 15.12.2016 | 31
17.4.11 | Проверить горения всех горелок плит, отрегулировать пламени горелок на всех газовых приборах | Приказ №24 от 15.12.2016 | 16
17.4.12 | Провести инструктаж обслуживающего персонала и сделать запись в журнале | Приказ №24 от 15.12.2016 | 19
| Всего: | Приказ №24 от 15.12.2016 | 187
| Примечание. На каждый последующий газовый прибор добавлять к норме времени и тарифу | Приказ №24 от 15.12.2016 | 59
17.5 | Пуск газа в газовое оборудование жилого дома (1 стояк), при количестве приборов:
17.5.1 | - до 5 приборов на 1 стояк; | Приказ №24 от 15.12.2016 | 247
17.5.2 | - от 6 до 10 приборов на 1 стояк; | Приказ №24 от 15.12.2016 | 423
17.5.3 | - от 11 до 15 приборов на 1 стояк; | Приказ №24 от 15.12.2016 | 599
17.5.4 | - более 15 приборов на 1 стояк; | Приказ №24 от 15.12.2016 | 776
| Примечание. При наличии коллекторов в разводке газопровода на лестничных клетках или коридорах, для их контрольной опрессовки добавлять к нормам времени и тарифу | Приказ №24 от 15.12.2016 | 129
17.6 | Вызов исполнителя работ | Приказ №24 от 15.12.2016 | 130
17.7 | Присоединение (врезка) и пуск газа в построенный газопровод, 1 врезка
17.7.1 | Способ присоединения - с козырьком
17.7.1.1 | - диаметр до 100 мм | Приказ №24 от 15.12.2016 | 1469
17.7.1.2 | - диаметр 100-200 мм | Приказ №24 от 15.12.2016 | 1616
17.7.1.3 | - диаметр 201-300 мм | Приказ №24 от 15.12.2016 | 1778
17.7.1.4 | - диаметр 301-400 мм | Приказ №24 от 15.12.2016 | 1955
17.7.1.5 | - диаметр 401-500 мм | Приказ №24 от 15.12.2016 | 2346
17.7.1.6 | - диаметр 501-600 мм | Приказ №24 от 15.12.2016 | 2815
17.7.2 | Способ присоединения - без козырька
17.7.2.1 | - диаметр до 100 мм | Приказ №24 от 15.12.2016 | 1586
17.7.2.2 | - диаметр 100-200 мм | Приказ №24 от 15.12.2016 | 1745
17.7.2.3 | - диаметр 201-300 мм | Приказ №24 от 15.12.2016 | 1920
17.7.2.4 | - диаметр 301-400 мм | Приказ №24 от 15.12.2016 | 2111
17.7.2.5 | - диаметр 401-500 мм | Приказ №24 от 15.12.2016 | 2534
17.7.2.6 | - диаметр 501-600 мм | Приказ №24 от 15.12.2016 | 3039
| - на контрольную опрессовку врезаемого газопровода до 100 м добавлять | Приказ №24 от 15.12.2016 | 338
| - на контрольную опрессовку на каждые последующие 100 м врезаемого газопровода добавлять | Приказ №24 от 15.12.2016 | 135
- нормы времени на понижение и восстановление давления в газопроводе применять дополнительно (п.19.1 данного приложения)
- потери времени на выполнение земляных работ в нормах времени не учтены
17.8 | Пуск газа после отключения за нарушение правил пользования газом в быту | Приказ №70 от 15.10.2018
17.8.1 | Присоединение (врезка) и пуск газа в газопроводы вводы с уменьшением и восстановлением давления на 1 врезку:
17.8.1.1 | - диаметром до 50 мм:
17.8.1.1.1 | - без приварки патрубка | Приказ №70 от 15.10.2018 | 1206
17.8.1.1.2 | - с приваркой патрубка | Приказ №70 от 15.10.2018 | 1310
17.8.1.2 | - диаметром от 50 мм до 100мм
17.8.1.2.1 | - без приварки патрубка | Приказ №70 от 15.10.2018 | 1356
17.8.1.2.2 | - с приваркой патрубка | Приказ №70 от 15.10.2018 | 1459
17.8.2 | Пуск газа в отдельную квартиру, 1 пуск
17.8.2.1 | - при количестве приборов - 1 | Приказ №70 от 15.10.2018 | 148
17.8.2.2 | - при количестве приборов - 2 | Приказ №70 от 15.10.2018 | 196
17.8.2.3 | - при количестве приборов - 3 | Приказ №70 от 15.10.2018 | 245
17.8.2.4 | - при количестве приборов - 4 | Приказ №70 от 15.10.2018 | 293
17.8.2.5 | - при количестве приборов - 5 | Приказ №70 от 15.10.2018 | 341
17.8.2.6 | - при количестве приборов - 6 | Приказ №70 от 15.10.2018 | 389
17.8.2.7 | - при количестве приборов - 7 | Приказ №70 от 15.10.2018 | 437
17.8.2.8 | - при количестве приборов - 8 | Приказ №70 от 15.10.2018 | 485
17.8.2.9 | - при количестве приборов - 9 | Приказ №70 от 15.10.2018 | 534
17.8.2.10 | - при количестве приборов - 10 | Приказ №70 от 15.10.2018 | 582
В одноэтажных домах сельской местности с разбросом домов более 0,1 км к норме времени и тарифу применять коэффициент 1,2
17.8.3 | Пуск газа в газовое оборудование жилого дома (1 стояк), при количестве приборов:
17.8.3.1 | - до 5 приборов на 1 стояк; | Приказ №70 от 15.10.2018 | 233
17.8.3.2 | - от 6 до 10 приборов на 1 стояк; | Приказ №70 от 15.10.2018 | 400
17.8.3.3 | - от 11 до 15 приборов на 1 стояк; | Приказ №70 от 15.10.2018 | 567
17.8.3.4 | - более 15 приборов на 1 стояк; | Приказ №70 от 15.10.2018 | 734
| Примечание. При наличии коллекторов в разводке газопровода на лестничных клетках или коридорах, для их контрольной опрессовки добавлять к нормам времени и тарифу | Приказ №70 от 15.10.2018 | 122
17.8.4 | Выезд исполнителя работ | Приказ №70 от 15.10.2018 | 118
17.8.5 | Включение водонагревателя ёмкостного типа АГВ, АОГВ
17.8.5.1 | - без снятия заглушки | Приказ №70 от 15.10.2018 | 74
17.8.5.2 | - со снятием заглушки | Приказ №70 от 15.10.2018 | 93
17.8.6 | Включение котла типа ВНИИСТО-М4
17.8.6.1 | - без снятия заглушки
17.8.6.1.1 | - без автоматического устройства | Приказ №70 от 15.10.2018 | 37
17.8.6.1.2 | - с автоматическим устройством | Приказ №70 от 15.10.2018 | 74
17.8.6.2 | - со снятием заглушки
17.8.6.2.1 | - без автоматического устройства | Приказ №70 от 15.10.2018 | 56
17.8.6.2.2 | - с автоматическим устройством | Приказ №70 от 15.10.2018 | 93
17.8.7 | Включение отопительной печи
17.8.7.1 | - без снятия заглушки
17.8.7.1.1 | - без автоматического устройства
17.8.7.1.1.1 | - на первый прибор | Приказ №70 от 15.10.2018 | 33
17.8.7.1.1.2 | - на каждый последующий прибор | Приказ №70 от 15.10.2018 | 28
17.8.7.1.2 | - с автоматическим устройством
17.8.7.1.2.1 | - на первый прибор | Приказ №70 от 15.10.2018 | 46
17.8.7.1.2.2 | - на каждый последующий прибор | Приказ №70 от 15.10.2018 | 39
17.8.7.2 | - со снятием заглушки
17.8.7.2.1 | - без автоматического устройства
17.8.7.2.1.1 | - на первый прибор | Приказ №70 от 15.10.2018 | 52
17.8.7.2.1.2 | - на каждый последующий прибор | Приказ №70 от 15.10.2018 | 47
17 8 7 2 2 | - с автоматическим устройством
17.8.7.2.2.1 | - на первый прибор | Приказ №70 от 15.10.2018 | 65
17.8.7.2.2.2 | - на каждый последующий прибор | Приказ №70 от 15.10.2018 | 58
17.8.8 | Включение лабораторной горелки
17.8.8.1 | - без снятия заглушки
17.8.8.1.1 | - на первую горелку | Приказ №70 от 15.10.2018 | 20
17.8.8.1.2 | - на каждую последующую горелку | Приказ №70 от 15.10.2018 | 15
17.8.8.2 | - со снятием заглушки
17.8.8.2.1 | - на первую горелку | Приказ №70 от 15.10.2018 | 37
17.8.8.2.2 | - на каждую последующую горелку | Приказ №70 от 15.10.2018 | 32
17.8.9 | Включение горелки инфракрасного излучения.
17.8.9.1 | - без снятия заглушки
17.8.9.1.1 | - на первую горелку | Приказ №70 от 15.10.2018 | 35
17.8.9.1.2 | - то же, на каждую последующую горелку | Приказ №70 от 15.10.2018 | 25
17.8.9.2 | - со снятием заглушки
17.8.9.2.1 | - на первую горелку | Приказ №70 от 15.10.2018 | 52
17.8.9.2.2 | - то же, на каждую последующую горелку | Приказ №70 от 15.10.2018 | 42
17.8.10 | Включение плиты ресторанной
17.8.10.1 | - без снятия заглушки
17.8.10.1.1 | - с автоматикой
17.8.10.1.1.1 | - с 1 горелкой | Приказ №70 от 15.10.2018 | 84
17.8.10.1.1.2 | - на каждую последующую горелку | Приказ №70 от 15.10.2018 | 35
17.8.10.1.2 | - без автоматики
17.8.10.1.2.1 | - с 1 горелкой | Приказ №70 от 15.10.2018 | 65
17.8.10.1.2.2 | - на каждую последующую горелку | Приказ №70 от 15.10.2018 | 26
17.8.10.2 | - со снятием заглушки
17.8.10.2.1 | - с автоматикой
17.8.10.2.1.1 | - с 1 горелкой | Приказ №70 от 15.10.2018 | 104
17.8.10.2.1.2 | - на каждую последующую горелку | Приказ №70 от 15.10.2018 | 55
17.8.10.2.2 | - без автоматики
17.8.10.2.2.1 | - с 1 горелкой | Приказ №70 от 15.10.2018 | 83
17.8.10.2.2.2 | - на каждую последующую горелку | Приказ №70 от 15.10.2018 | 44
17.8.11 | Включение котла варочного
17.8.11.1 | - без снятия заглушки | Приказ №70 от 15.10.2018 | 84
17.8.11.2 | - со снятием заглушки | Приказ №70 от 15.10.2018 | 104
17.8.12 | Включение калорифера газового (в т.ч. для обогрева сельскохозяйственных помещений)
17.8.12.1 | - без снятия заглушки
17.8.12.1.1 | - без автоматики | Приказ №70 от 15.10.2018 | 35
17.8.12.1.2 | - с автоматикой | Приказ №70 от 15.10.2018 | 54
17.8.12.2 | - со снятием заглушки
17.8.12.2.1 | - без автоматики | Приказ №70 от 15.10.2018 | 54
17.8.12.2.2 | - с автоматикой | Приказ №70 от 15.10.2018 | 72
17.8.13 | Включение бытовой газовой плиты
17.8.13.1 | - без снятия заглушки
17.8.13.1.1 | - на первый прибор | Приказ №70 от 15.10.2018 | 43
17.8.13.1.2 | - на каждый последующий прибор | Приказ №70 от 15.10.2018 | 38
17.8.13.2 | - со снятием заглушки
17.8.13.2.1 | - на первый прибор | Приказ №70 от 15.10.2018 | 60
17.8.13.2.2 | - на каждый последующий прибор | Приказ №70 от 15.10.2018 | 54
17.8.14 | Включение проточного водонагревателя
17.8.14.1 | - без снятия заглушки
17.8.14.1.1 | - на первый прибор | Приказ №70 от 15.10.2018 | 48
17.8.14.1.2 | - на каждый последующий прибор | Приказ №70 от 15.10.2018 | 43
17.8.14.2 | - со снятием заглушки
17.8.14.2.1 | - на первый прибор | Приказ №70 от 15.10.2018 | 65
17.8.14.2.2 | - на каждый последующий прибор | Приказ №70 от 15.10.2018 | 59
17.8.15 | Включение конвектора газового
17.8.15.1 | - без снятия заглушки
17.8.15.1.1 | - на первый прибор | Приказ №70 от 15.10.2018 | 54
17.8.15.1.2 | - на каждый последующий прибор | Приказ №70 от 15.10.2018 | 48
17.8.15.2 | - со снятием заглушки
17.8.15.2.1 | - на первый прибор | Приказ №70 от 15.10.2018 | 72
17.8.15.2.2 | - на каждый последующий прибор | Приказ №70 от 15.10.2018 | 67
17.8.16 | Включение РДГС-10, 20 | Приказ №70 от 15.10.2018 | 154
17.8.17 | Включение теплогенератора
17.8.17.1 | - без снятия заглушки | Приказ №09 от 05.02.2019 | 61
17.8.17.2 | - со снятием заглушки | Приказ №09 от 05.02.2019 | 73
17.8.18 | Включение спецгорелок
17.8.18.1 | - фритюрница, ротационная печь
17.8.18.1.1 | - без снятия заглушки | Приказ №09 от 05.02.2019 | 57
17.8.18.1.2 | - со снятием заглушки | Приказ №09 от 05.02.2019 | 75
17.8.18.2 | - "Вечный огонь"
17.8.18.2.1 | - без снятия заглушки | Приказ №09 от 05.02.2019 | 57
17.8.18.2.2 | - со снятием заглушки | Приказ №09 от 05.02.2019 | 75
18. | Ревизия газового оборудования
18.1 | Техническое обследование (технический осмотр) газового оборудования котельных
18.1.1 | - с автоматикой
18.1.1.1 | - с одним котлом | Приказ №24 от 15.12.2016 | 552
18.1.1.2 | - на каждый последующий котёл | Приказ №24 от 15.12.2016 | 90
18.1.2 | - без автоматики
18.1.2.1 | - с одним котлом | Приказ №24 от 15.12.2016 | 296
18.1.2.2 | - на каждый последующий котёл | Приказ №24 от 15.12.2016 | 61
18.2 | Привязка трассы подземного газопровода на местности трассоискателем ТПК-1, 1 п.м | Приказ №24 от 15.12.2016 | 2
18.3 | Вызов исполнителя работ | Приказ №24 от 15.12.2016 | 130
19. | Ремонт газового оборудования
19.1 | Понижение и восстановление давления газа в газопроводе на участке протяжённостью до 1км
19.1.1 | - низкого давления (до 0,05 кгс/см2), при диаметре газопровода:
19.1.1.1 | - до 80 мм | Приказ №24 от 15.12.2016 | 150
19.1.1.2 | - 81-100 мм | Приказ №24 от 15.12.2016 | 187
19.1.1.3 | - 101-150 мм | Приказ №24 от 15.12.2016 | 240
19.1.1.4 | - 151-200 мм | Приказ №24 от 15.12.2016 | 290
19.1.1.5 | - 201-250 мм | Приказ №24 от 15.12.2016 | 343
19.1.1.6 | - 251-300 мм | Приказ №24 от 15.12.2016 | 394
19.1.1.7 | - 301-400 мм | Приказ №24 от 15.12.2016 | 497
19.1.1.8 | - 401-500 мм | Приказ №24 от 15.12.2016 | 598
19.1.1.9 | - 501-600 мм | Приказ №24 от 15.12.2016 | 701
19.1.1.10 | - 601-700 мм | Приказ №24 от 15.12.2016 | 804
19.1.2 | - среднего давления:
19.1.2.1 | - до 1,0 кгс / см2, при диаметре газопровода
19.1.2.1.1 | - до 80 мм | Приказ №24 от 15.12.2016 | 213
19.1.2.1.2 | - 81-100 мм | Приказ №24 от 15.12.2016 | 251
19.1.2.1.3 | - 101-150 мм | Приказ №24 от 15.12.2016 | 303
19.1.2.1.4 | - 151-200 мм | Приказ №24 от 15.12.2016 | 354
19.1.2.1.5 | - 201-250 мм | Приказ №24 от 15.12.2016 | 406
19.1.2.1.6 | - 251-300 мм | Приказ №24 от 15.12.2016 | 457
19.1.2.1.7 | - 301-400 мм | Приказ №24 от 15.12.2016 | 560
19.1.2.1.8 | - 401-500 мм | Приказ №24 от 15.12.2016 | 661
19.1.2.1.9 | - 501-600 мм | Приказ №24 от 15.12.2016 | 764
19.1.2.1.10 | - 601-700 мм | Приказ №24 от 15.12.2016 | 867
19.1.2.2 | - до 2,0 кгс / см2, при диаметре газопровода
19.1.2.2.1 | - до 80 мм | Приказ №24 от 15.12.2016 | 276
19.1.2.2.2 | - 81-100 мм | Приказ №24 от 15.12.2016 | 314
19.1.2.2.3 | - 101-150 мм | Приказ №24 от 15.12.2016 | 366
19.1.2.2.4 | - 151-200 мм | Приказ №24 от 15.12.2016 | 417
19.1.2.2.5 | - 201-250 мм | Приказ №24 от 15.12.2016 | 470
19.1.2.2.6 | - 251-300 мм | Приказ №24 от 15.12.2016 | 520
19.1.2.2.7 | - 301-400 мм | Приказ №24 от 15.12.2016 | 623
19.1.2.2.8 | - 401-500 мм | Приказ №24 от 15.12.2016 | 724
19.1.2.2.9 | - 501-600 мм | Приказ №24 от 15.12.2016 | 827
19.1.2.2.10 | - 601-700 мм | Приказ №24 от 15.12.2016 | 930
19.1.2.3 | - в 3,0кгс / см2, при диаметре газопровода
19.1.2.3.1 | - до 80 мм | Приказ №24 от 15.12.2016 | 339
19.1.2.3.2 | - 81-100 мм | Приказ №24 от 15.12.2016 | 377
19.1.2.3.3 | - 101-150 мм | Приказ №24 от 15.12.2016 | 429
19.1.2.3.4 | - 151-200 мм | Приказ №24 от 15.12.2016 | 480
19.1.2.3.5 | - 201-250 мм | Приказ №24 от 15.12.2016 | 533
19.1.2.3.6 | - 251-300 мм | Приказ №24 от 15.12.2016 | 583
19.1.2.3.7 | - 301-400 мм | Приказ №24 от 15.12.2016 | 686
19.1.2.3.8 | - 401-500 мм | Приказ №24 от 15.12.2016 | 787
19.1.2.3.9 | - 501-600 мм | Приказ №24 от 15.12.2016 | 891
19.1.2.3.10 | - 601-700 мм | Приказ №24 от 15.12.2016 | 994
19.1.3 | - высокого давления:
19.1.3.1 | - в 4,0кгс / см2, при диаметре газопровода
19.1.3.1.1 | - до 80 мм | Приказ №24 от 15.12.2016 | 402
19.1.3.1.2 | - 81-100 мм | Приказ №24 от 15.12.2016 | 440
19.1.3.1.3 | - 101-150 мм | Приказ №24 от 15.12.2016 | 493
19.1.3.1.4 | - 151-200 мм | Приказ №24 от 15.12.2016 | 543
19.1.3.1.5 | - 201-250 мм | Приказ №24 от 15.12.2016 | 596
19.1.3.1.6 | - 251-300 мм | Приказ №24 от 15.12.2016 | 646
19.1.3.1.7 | - 301-400 мм | Приказ №24 от 15.12.2016 | 749
19.1.3.1.8 | - 401-500 мм | Приказ №24 от 15.12.2016 | 850
19.1.3.1.9 | - 501-600 мм | Приказ №24 от 15.12.2016 | 954
19.1.3.1.10 | - 601-700 мм | Приказ №24 от 15.12.2016 | 1057
19.1.3.2 | - в 5,0кгс / см2, при диаметре газопровода
19.1.3.2.1 | - до 80 мм | Приказ №24 от 15.12.2016 | 465
19.1.3.2.2 | - 81-100 мм | Приказ №24 от 15.12.2016 | 503
19.1.3.2.3 | - 101-150 мм | Приказ №24 от 15.12.2016 | 556
19.1.3.2.4 | - 151-200 мм | Приказ №24 от 15.12.2016 | 606
19.1.3.2.5 | - 201-250 мм | Приказ №24 от 15.12.2016 | 659
19.1.3.2.6 | - 251-300 мм | Приказ №24 от 15.12.2016 | 710
19.1.3.2.7 | - 301-400 мм | Приказ №24 от 15.12.2016 | 813
19.1.3.2.8 | - 401-500 мм | Приказ №24 от 15.12.2016 | 914
19.1.3.2.9 | - 501-600 мм | Приказ №24 от 15.12.2016 | 1017
19.1.3.2.10 | - 601-700 мм | Приказ №24 от 15.12.2016 | 1120
19.1.3.3 | - в 6,0кгс / см2, при диаметре газопровода
19.1.3.3.1 | - до 80 мм | Приказ №24 от 15.12.2016 | 528
19.1.3.3.2 | - 81-100 мм | Приказ №24 от 15.12.2016 | 566
19.1.3.3.3 | - 101-150 мм | Приказ №24 от 15.12.2016 | 619
19.1.3.3.4 | - 151-200 мм | Приказ №24 от 15.12.2016 | 669
19.1.3.3.5 | - 201-250 мм | Приказ №24 от 15.12.2016 | 733
19.1.3.3.6 | - 251-300 мм | Приказ №24 от 15.12.2016 | 773
19.1.3.3.7 | - 301-400 мм | Приказ №24 от 15.12.2016 | 876
19.1.3.3.8 | - 401-500 мм | Приказ №24 от 15.12.2016 | 977
19.1.3.3.9 | - 501-600 мм | Приказ №24 от 15.12.2016 | 1080
19.1.3.3.10 | - 601-700 мм | Приказ №24 от 15.12.2016 | 1183
19.2 | Ремонт задвижки, на 1 задвижку
19.2.1 | - нормальных условиях работы, при диаметре газопровода:
19.2.1.1 | - до 100 мм | Приказ №24 от 15.12.2016 | 726
19.2.1.2 | - 101-150 | Приказ №24 от 15.12.2016 | 801
19.2.1.3 | - 151-200 | Приказ №24 от 15.12.2016 | 865
19.2.1.4 | - 201-300 | Приказ №24 от 15.12.2016 | 993
19.2.1.5 | - 301-400 | Приказ №24 от 15.12.2016 | 1121
19.2.1.6 | - 401-500 | Приказ №24 от 15.12.2016 | 1249
19.2.2 | - неудобных условиях работы, с приставной лестницей
19.2.2.1 | - до 100 мм | Приказ №24 от 15.12.2016 | 914
19.2.2.2 | - 101-150 | Приказ №24 от 15.12.2016 | 1092
19.2.2.3 | - 151-200 | Приказ №24 от 15.12.2016 | 1278
19.2.3 | - неудобных условиях работы, в колодце
19.2.3.1 | - до 100 мм | Приказ №24 от 15.12.2016 | 1212
19.2.3.2 | - 101-150 | Приказ №24 от 15.12.2016 | 1337
19.2.3.3 | - 151-200 | Приказ №24 от 15.12.2016 | 1549
19.2.3.4 | - 201-300 | Приказ №24 от 15.12.2016 | 1957
19.2.3.5 | - 301-400 | Приказ №24 от 15.12.2016 | 2339
19.2.3.6 | - 401-500 | Приказ №24 от 15.12.2016 | 2736
- трудозатраты на проверку колодца на загазованность и его проветривание в норме времени учтены
- нормы времени на понижение и восстановление давления в газопроводе применять дополнительно (п.19.1)
19.3 | Ремонт кранов на газопроводах-вводах, на 1 кран
19.3.1 | - нормальные условия работ, при диаметре газопровода:
19.3.1.1 | - до 50 мм | Приказ №24 от 15.12.2016 | 94
19.3.1.2 | - 51-86 мм | Приказ №24 от 15.12.2016 | 161
19.3.2 | - на высоте с приставной лестницей, при диаметре газопровода:
19.3.2.1 | - до 50 мм | Приказ №24 от 15.12.2016 | 113
19.3.2.2 | - 51-86 мм | Приказ №24 от 15.12.2016 | 193
- в шаровом кране при необходимости заменить прокладку
19.4 | Ремонт токоизолирующих фланцев, на 1 фланец
19.4.1 | - при нормальных условиях работы, при диаметре газопровода:
19.4.1.1 | - до 100 мм | Приказ №24 от 15.12.2016 | 268
19.4.1.2 | - 101 - 150 мм | Приказ №24 от 15.12.2016 | 395
19.4.1.3 | - 151 - 200 мм | Приказ №24 от 15.12.2016 | 464
19.4.1.4 | - 201 - 300 мм | Приказ №24 от 15.12.2016 | 603
19.4.1.5 | - 301 - 400 мм | Приказ №24 от 15.12.2016 | 723
19.4.1.6 | - 401 - 500 мм | Приказ №24 от 15.12.2016 | 866
19.4.2 | - при неудобных условиях труда, на высоте с приставной лестницей
19.4.2.1 | - до 100 мм | Приказ №24 от 15.12.2016 | 321
19.4.2.2 | - 101 - 150 мм | Приказ №24 от 15.12.2016 | 473
19.4.2.3 | - 151 - 200 мм | Приказ №24 от 15.12.2016 | 558
19.4.3 | - при неудобных условиях работы, в колодце
19.4.3.1 | - до 100 мм | Приказ №24 от 15.12.2016 | 375
19.4.3.2 | - 101 - 150 мм | Приказ №24 от 15.12.2016 | 554
19.4.3.3 | - 151 - 200 мм | Приказ №24 от 15.12.2016 | 650
19.4.3.4 | - 201 - 300 мм | Приказ №24 от 15.12.2016 | 844
19.4.3.5 | - 301 - 400 мм | Приказ №24 от 15.12.2016 | 1013
19.4.3.6 | - 401 - 500 мм | Приказ №24 от 15.12.2016 | 1212
- трудозатраты на проверку колодца на загазованность и его проветривание в норме времени учтены
- нормы времени на понижение и восстановление давления в газопроводе применять дополнительно (п.19.1)
19.5 | Отключение бытовых газовых плит и проточных водонагревателей от газоснабжения
19.5.1 | - без установки заглушки
19.5.1.1 | - на первый прибор | Приказ №24 от 15.12.2016 | 37
19.5.1.2 | - на каждый последующий прибор | Приказ №24 от 15.12.2016 | 31
19.5.2 | - с установки заглушки
19.5.2.1 | - на первый прибор | Приказ №24 от 15.12.2016 | 55
19.5.2.2 | - на каждый последующий прибор | Приказ №24 от 15.12.2016 | 47
19.6 | Ремонт задвижки с понижением и восстановлением давления в системе, 1 задвижка
19.6.1 | - диаметром до 100 мм
19.6.1.1 | - с низким давлением | Приказ №24 от 15.12.2016 | 922
19.6.1.2 | - со средним давлением 2 кгс/см2 | Приказ №24 от 15.12.2016 | 1055
19.6.2 | - диаметром от 101 мм до 150 мм
19.6.2.1 | - с низким давлением | Приказ №24 от 15.12.2016 | 997
19.6.2.2 | - со средним давлением 2 кгс/см2 | Приказ №24 от 15.12.2016 | 1130
19.7 | Замена автоматики АПОК-1 отопительного котла, 1 блок | Приказ №24 от 15.12.2016 | 918
19.8 | Развальцовка газопровода (подводящего к крану коллектора), ПГ | Приказ №24 от 15.12.2016 | 101
19.9 | Замена (ремонт) блок-крана проточного водонагревателя, 1 блок-кран | Приказ №24 от 15.12.2016 | 184
19.10 | Замена (ремонт) газовой части блок-крана проточного водонагревателя | Приказ №24 от 15.12.2016 | 100
19.11 | Замена прокладок радиатора проточного водонагревателя
19.11.1 | Перекрыть кран на опуске перед прибором | Приказ №24 от 15.12.2016 | 3
19.11.2 | Закрыть вентиль на водопроводе | Приказ №24 от 15.12.2016 | 6
19.11.3 | Снять переднюю крышку водонагревателя | Приказ №24 от 15.12.2016 | 8
19.11.4 | Отсоединить подводящие трубки | Приказ №24 от 15.12.2016 | 18
19.11.5 | Снять дефектные прокладки | Приказ №24 от 15.12.2016 | 3
19.11.6 | Установить новые прокладки, присоединить подводящие трубки | Приказ №24 от 15.12.2016 | 25
19.11.7 | Поставить переднюю крышку | Приказ №24 от 15.12.2016 | 8
19.11.8 | Произвести пуск газа | Приказ №24 от 15.12.2016 | 10
19.11.9 | Отрегулировать работу прибора | Приказ №24 от 15.12.2016 | 8
19.11.10 | Провести инструктаж абонента и сделать запись в абонентской книге | Приказ №24 от 15.12.2016 | 7
| всего: | Приказ №24 от 15.12.2016 | 96
19.12 | Прочистка сопла запальника УГОП-16
19.12.1 | Перекрыть кран на опуске перед прибором | Приказ №24 от 15.12.2016 | 4
19.12.2 | Отсоединить запальник. | Приказ №24 от 15.12.2016 | 13
19.12.3 | Прочистить сопло запальника | Приказ №24 от 15.12.2016 | 22
19.12.4 | Присоединить запальник | Приказ №24 от 15.12.2016 | 17
19.12.5 | Проверить тягу, отрегулировать горение газа | Приказ №24 от 15.12.2016 | 11
19.12.6 | Проверить плотность соединений | Приказ №24 от 15.12.2016 | 9
19.12.7 | Провести инструктаж абонента и сделать запись в абонентской книге | Приказ №24 от 15.12.2016 | 7
| всего: | Приказ №24 от 15.12.2016 | 83
19.13 | Прочистка контактов электромагнитного клапана ёмкостного водонагревателя (АГВ)
19.13.1 | Перекрыть кран основной горелки и кран на опуске перед прибором | Приказ №24 от 15.12.2016 | 8
19.13.2 | Открыть дверцу топки для вентиляции | Приказ №24 от 15.12.2016 | 2
19.13.3 | Отсоединить термопару и разобрать электромагнитный клапан | Приказ №24 от 15.12.2016 | 25
19.13.4 | Прочистить контакты электромагнитного клапана | Приказ №24 от 15.12.2016 | 11
19.13.5 | Собрать электромагнитный клапан, присоединить термопару | Приказ №24 от 15.12.2016 | 28
19.13.6 | Проверить тягу в дымоходе и топке АГВ | Приказ №24 от 15.12.2016 | 8
19.13.7 | Открыть кран на опуске | Приказ №24 от 15.12.2016 | 5
19.13.8 | Зажечь и проверить горения горелок | Приказ №24 от 15.12.2016 | 7
19.13.9 | Проверить плотность резьбовых соединений | Приказ №24 от 15.12.2016 | 9
19.13.10 | Провести инструктаж абонента и сделать запись в абонентской книге | Приказ №24 от 15.12.2016 | 7
| всего: | Приказ №24 от 15.12.2016 | 110
19.14 | Ремонт, замена и сезонное техническое обслуживание газового оборудования
19.14.1 | Замена стола плиты газовой | Приказ №24 от 15.12.2016 | 40
| - в случае замены стола газовой плиты "Электа" | Приказ №24 от 15.12.2016 | 60
19.14.2 | Замена крана плиты газовой | Приказ №24 от 15.12.2016 | 143
| - в случае замены крана газовой плиты без снятия стола плиты | Приказ №24 от 15.12.2016 | 121
19.14.3 | Замена горелки газовой плиты
19.14.3.1 | - верхняя горелка | Приказ №24 от 15.12.2016 | 49
19.14.3.2 | - горелка духового шкафа | Приказ №24 от 15.12.2016 | 60
19.14.4 | Замена дверок духового шкафа газовой плиты | Приказ №24 от 15.12.2016 | 150
19.14.5 | Замена балансира дверцы духового шкафа плиты газовой | Приказ №24 от 15.12.2016 | 137
| - если при замене балансира необходимо снять и установить дверцы духового шкафа | Приказ №24 от 15.12.2016 | 174
19.14.6 | Замена пружины дверцы духового шкафа плиты газовой | Приказ №24 от 15.12.2016 | 115
19.14.7 | Замена стекла дверцы духового шкафа плиты газовой | Приказ №24 от 15.12.2016 | 77
19.14.8 | Замена скобы дверей духового шкафа ПГ-4 "Польша" плиты газовой | Приказ №24 от 15.12.2016 | 110
19.14.9 | Смазка крана плиты газовой | Приказ №24 от 15.12.2016 | 10
19.14.10 | Замена сопла газовой плиты | Приказ №24 от 15.12.2016 | 50
19.14.11 | Прочистка сопла газовой плиты | Приказ №24 от 15.12.2016 | 33
19.14.12 | Чистка горелки плиты газовой | Приказ №24 от 15.12.2016 | 18
19.14.13 | Регулировка горения газа газовой плиты | Приказ №24 от 15.12.2016 | 15
19.14.14 | Отсоединение бытовой газовой плиты | Приказ №24 от 15.12.2016 | 73
19.14.15 | Установка бытовой газовой плиты | Приказ №24 от 15.12.2016 | 104
| - при установке плит повышенного класса с автоматикой | Приказ №24 от 15.12.2016 | 140
19.14.16 | Опломбирование | Приказ №24 от 15.12.2016 | 10
19.14.17 | Замена подводных труб к верхним горелкам плиты газовой типа "Брест" | Приказ №24 от 15.12.2016 | 135
19.14.18 | Замена подводных трубок к горелке духового шкафа плиты газовой типа "Брест" | Приказ №24 от 15.12.2016 | 155
19.14.19 | Замена электропривода газовой плиты типа "Брест" | Приказ №24 от 15.12.2016 | 203
19.14.20 | Замена пружины блок-крана проточного водонагревателя | Приказ №24 от 15.12.2016 | 122
19.14.21 | Замена горелки проточного водонагревателя | Приказ №24 от 15.12.2016 | 94
19.14.22 | Замена мембраны водяной части блок-крана проточного водонагревателя | Приказ №24 от 15.12.2016 | 151
19.14.23 | Замена штока водяной части блок-крана проточного водонагревателя | Приказ №24 от 15.12.2016 | 220
19.14.24 | Замена запальника проточного водонагревателя | Приказ №24 от 15.12.2016 | 63
19.14.25 | Замена биметаллической пластинки проточного водонагревателя | Приказ №24 от 15.12.2016 | 133
| - то же при необходимости регулирования работы запальника | Приказ №24 от 15.12.2016 | 146
19.14.26 | Замена теплообменника проточного водонагревателя | Приказ №24 от 15.12.2016 | 175
| - то же в случае выполнения работ на водонагревателях типа ВВК | Приказ №24 от 15.12.2016 | 298
19.14.27 | Прочистка радиатора (теплообменника) проточного водонагревателя | Приказ №24 от 15.12.2016 | 218
19.14.28 | Ремонт электромагнитного клапана проточного водонагревателя | Приказ №24 от 15.12.2016 | 122
19.14.29 | Закрепление проточного водонагревателя (на стене) | Приказ №24 от 15.12.2016 | 122
19.14.30 | Прочистка штуцера водяного части проточного водонагревателя | Приказ №24 от 15.12.2016 | 96
19.14.31 | Смазывание пробки блок-крана проточного водонагревателя | Приказ №24 от 15.12.2016 | 88
19.14.32 | Прочистка запальника проточного водонагревателя | Приказ №24 от 15.12.2016 | 61
19.14.33 | Замена сгона внутридомового газопровода | Приказ №24 от 15.12.2016 | 132
19.14.34 | Замена сопла "Вентури" проточного водонагревателя | Приказ №24 от 15.12.2016 | 88
19.14.35 | Прочистка сопла проточного водонагревателя ГВА-3 | Приказ №24 от 15.12.2016 | 118
19.14.36 | Прочистка сопла проточного водонагревателя ВПГ-18-23 | Приказ №24 от 15.12.2016 | 126
19.14.37 | Замена ручки проточного водонагревателя | Приказ №24 от 15.12.2016 | 8
19.14.38 | Чистка горелки проточного водонагревателя | Приказ №24 от 15.12.2016 | 106
19.14.39 | Регулирование горения газа проточного водонагревателя | Приказ №24 от 15.12.2016 | 23
19.14.40 | Снятие проточного водонагревателя со сроком эксплуатации
19.14.40.1 | - до 20 лет | Приказ №24 от 15.12.2016 | 114
19.14.40.2 | - свыше 20 лет | Приказ №24 от 15.12.2016 | 184
19.14.41 | Установка проточного водонагревателя | Приказ №24 от 15.12.2016 | 184
19.14.42 | Снятие блок-крана проточного водонагревателя | Приказ №24 от 15.12.2016 | 108
19.14.43 | Установка блок-крана проточного водонагревателя | Приказ №24 от 15.12.2016 | 159
19.14.44 | Снятие газового блока проточного водонагревателя | Приказ №24 от 15.12.2016 | 59
19.14.45 | Установка газового блока проточного водонагревателя | Приказ №24 от 15.12.2016 | 82
19.14.46 | Снятие горелки проточного водонагревателя | Приказ №24 от 15.12.2016 | 57
19.14.47 | Установка горелки проточного водонагревателя | Приказ №24 от 15.12.2016 | 78
19.14.48 | Замена крана горелки ёмкостного водонагревателя
19.14.48.1 | - АГВ | Приказ №24 от 15.12.2016 | 157
19.14.48.2 | - АОГВ | Приказ №24 от 15.12.2016 | 204
19.14.49 | Замена мембраны электромагнитного клапана ёмкостного водонагревателя
19.14.49.1 | - АГВ | Приказ №24 от 15.12.2016 | 277
19.14.49.2 | - АОГВ | Приказ №24 от 15.12.2016 | 310
19.14.50 | Замена термопары ёмкостного водонагревателя (АГВ, АОГВ) | Приказ №24 от 15.12.2016 | 69
| - в случае необходимости снятия и установки горелки | Приказ №24 от 15.12.2016 | 90
19.14.51 | Замена запальника ёмкостного водонагревателя (АГВ) | Приказ №24 от 15.12.2016 | 122
19.14.52 | Замена терморегулятора или термобалона ёмкостного водонагревателя
19.14.52.1 | - АГВ | Приказ №24 от 15.12.2016 | 445
19.14.52.2 | - АОГВ | Приказ №24 от 15.12.2016 | 500
19.14.53 | Замена инварового стержня терморегулятора автоматики АПОК-1 | Приказ №24 от 15.12.2016 | 337
19.14.54 | Замена электромагнитного клапана ёмкостного водонагревателя (АГВ) | Приказ №24 от 15.12.2016 | 212
19.14.55 | Прочистка отверстий горелки и удлинителя тяги ёмкостного водонагревателя | Приказ №24 от 15.12.2016 | 204
| - в случае прочистки удлинителя тяги водонагревателя типа АОГВ | Приказ №24 от 15.12.2016 | 224
19.14.56 | Отжиг соединение муфты (гайки) проточного водонагревателя | Приказ №24 от 15.12.2016 | 57
19.14.57 | Развальцовка подводной (медной) трубки проточного водонагревателя | Приказ №24 от 15.12.2016 | 73
19.14.58 | Ремонт с расклёпкой (заклёпкой) сопла газовой горелки | Приказ №24 от 15.12.2016 | 49
19.14.59 | Проверка газового оборудования на работоспособность (при определении неисправности) | Приказ №09 от 05.02.2019 | 13
19.14.60 | Первичный пуск газа в отопительный котёл с автоматикой АПОК-1 | Приказ №24 от 15.12.2016 | 592
| - в случае одновременного пуска газа в другие приборы на каждый последующий прибор добавлять | Приказ №24 от 15.12.2016 | 31
19.14.61 | Замена клапана-отсекателя автоматики АПОК-1 | Приказ №24 от 15.12.2016 | 265
19.14.62 | Замена верхней мембраны клапана-отсекателя автоматики АПОК-1 | Приказ №24 от 15.12.2016 | 102
19.14.63 | Замена нижней мембраны клапана-отсекателя автоматики АПОК-1 | Приказ №24 от 15.12.2016 | 102
19.14.64 | Прочистка импульсных трубок автоматики АПОК-1 | Приказ №24 от 15.12.2016 | 61
19.14.65 | Замена датчика пламени автоматики АПОК-1 | Приказ №24 от 15.12.2016 | 102
19.14.66 | Чистка от сажи и окалины горелок и дорожек запальника автоматики АПОК-1 | Приказ №24 от 15.12.2016 | 204
| - при выполнении работ в неудобном положении | Приказ №24 от 15.12.2016 | 245
19.14.67 | Замена газогорелочного устройства автоматики АПОК-1 | Приказ №24 от 15.12.2016 | 184
19.14.68 | Замена крана горелки отопительного котла ВНИИСТО-МЧ | Приказ №24 от 15.12.2016 | 196
19.14.69 | Регулирование горения газа ёмкостного водонагревателя | Приказ №24 от 15.12.2016 | 18
19.14.70 | Замена термопары отопительного котла ВНИИСТО-МЧ | Приказ №24 от 15.12.2016 | 131
| - в случае необходимости регулирования автоматики | Приказ №24 от 15.12.2016 | 170
19.14.71 | Средний ремонт УГОП | Приказ №24 от 15.12.2016 | 376
19.14.72 | Замена электромагнитного клапана печной горелки УГОП | Приказ №24 от 15.12.2016 | 208
19.14.73 | Замена термопары автоматики безопасности печной горелки | Приказ №24 от 15.12.2016 | 159
19.14.74 | Замена мембраны электромагнитного клапана печной горелки | Приказ №24 от 15.12.2016 | 133
19.14.75 | Замена крана печной горелки | Приказ №24 от 15.12.2016 | 192
19.14.76 | Ремонт печной полуавтоматической горелки с заменой сопел | Приказ №24 от 15.12.2016 | 237
19.15 | Вызов исполнителя работ | Приказ №24 от 15.12.2016 | 130
19.16 | Включение бытовой газовой плиты, по заявлению
19.16.1 | - без снятия заглушки
19.16.1.1 | - на первый прибор | Приказ №33 от 21.02.2017 | 47
19.16.1.2 | - на каждый последующий прибор | Приказ №33 от 21.02.2017 | 42
19.16.2 | - со снятием заглушки
19.16.2.1 | - на первый прибор | Приказ №33 от 21.02.2017 | 66
19.16.2.2 | - на каждый последующий прибор | Приказ №33 от 21.02.2017 | 60
19.17 | Включение проточного водонагревателя, по заявлению
19.17.1 | - без снятия заглушки
19.17.1.1 | - на первый прибор | Приказ №33 от 21.02.2017 | 53
19.17.1.1 | - на каждый последующий прибор | Приказ №33 от 21.02.2017 | 47
19.17.2 | - со снятием заглушки
19.17.2.1 | - на первый прибор | Приказ №33 от 21.02.2017 | 71
19.17.2.2 | - на каждый последующий прибор | Приказ №33 от 21.02.2017 | 65
19.18 | Отключение конвектора газового, по заявлению
19.18.1 | - без установки заглушки
19.18.1.1 | - на первый прибор | Приказ №33 от 21.02.2017 | 41
19.18.1.2 | - на каждый последующий прибор | Приказ №33 от 21.02.2017 | 34
19.18.2 | - с установкой заглушки
19.18.2.1 | - на первый прибор | Приказ №33 от 21.02.2017 | 61
19.18.2.2 | - на каждый последующий прибор | Приказ №33 от 21.02.2017 | 55
19.19 | Включение конвектора газового, по заявлению
19.19.1 | - без снятия заглушки
19.19.1.1 | - на первый прибор | Приказ №33 от 21.02.2017 | 59
19.19.1.2 | - на каждый последующий прибор | Приказ №33 от 21.02.2017 | 53
19.19.2 | - со снятием заглушки
19.19.2.1 | - на первый прибор | Приказ №33 от 21.02.2017 | 80
19.19.2.2 | - на каждый последующий прибор | Приказ №33 от 21.02.2017 | 73
19.20 | Отключение РДГС-10, 20 по заявлению | Приказ №33 от 21.02.2017 | 92
19.21 | Включение РДГС-10, 20 по заявлению | Приказ №33 от 21.02.2017 | 169
19.22 | Резка труб без скоса кромок, на 1 перерез | Приказ №33 от 21.02.2017
19.22.1 | - поворотной трубы
19.22.1.1 | - при диаметре трубы 12-18 мм (толщина стенки до 4 мм) | Приказ №33 от 21.02.2017 | 12
19.22.1.2 | - при диаметре трубы 20-36 мм (толщина стенки до 8 мм) | Приказ №33 от 21.02.2017 | 16
19.22.1.3 | - при диаметре трубы 38-65 мм (толщина стенки до 14 мм) | Приказ №33 от 21.02.2017 | 20
19.22.1.4 | - при диаметре трубы 68-76 мм (толщина стенки до 12 мм) | Приказ №33 от 21.02.2017 | 24
19.22.1.5 | - при диаметре трубы 77-102 мм (толщина стенки до 12 мм) | Приказ №33 от 21.02.2017 | 16
19.22.1.6 | - при диаметре трубы 108-170 мм (толщина стенки до 12 мм) | Приказ №33 от 21.02.2017 | 18
19.22.2 | - неповоротной трубы
19.22.2.1 | - при диаметре трубы 12-18 мм (толщина стенки до 4 мм) | Приказ №33 от 21.02.2017 | 16
19.22.2.2 | - при диаметре трубы 20-36 мм (толщина стенки до 8 мм) | Приказ №33 от 21.02.2017 | 20
19.22.2.3 | - при диаметре трубы 38-65 мм (толщина стенки до 14 мм) | Приказ №33 от 21.02.2017 | 24
19.22.2.4 | - при диаметре трубы 68-76 мм (толщина стенки до 12 мм) | Приказ №33 от 21.02.2017 | 28
19.22.2.5 | - при диаметре трубы 77-102 мм (толщина стенки до 12 мм) | Приказ №33 от 21.02.2017 | 18
19.22.2.6 | - при диаметре трубы 108-170 мм (толщина стенки до 12 мм) | Приказ №33 от 21.02.2017 | 21
20. | Поверка бытовых счетчиков газа коммунально-бытовых объектов
20.1 | Подготовка к поверке бытового счетчика газа, на 1 счетчик | Приказ №17 от 21.02.2019 | 294
20.2 | Экспресс-контроль бытового газового счётчика | Приказ №24 от 15.12.2016 | 244
20.2.1 | Осмотр газопровода и газовых приборов, сверка с проектом | Приказ №24 от 15.12.2016 | 13
20.2.2 | Осмотр газового счётчика, запись последних показаний | Приказ №24 от 15.12.2016 | 9
20.2.3 | Обмыливание всех соединений | Приказ №24 от 15.12.2016 | 20
20.2.4 | Закрыть кран на вводе, устранить утечки | Приказ №24 от 15.12.2016 | 41
20.2.5 | Открыть кран на вводе, обмылить соединение | Приказ №24 от 15.12.2016 | 7
20.2.6 | Закрыть кран на вводе, выжечь остатки газа, отсоединить опуск от ПГ | Приказ №24 от 15.12.2016 | 21
20.2.7 | Присоединить контрольный счётчик с помощью штуцеров и шлангов к газопроводу и к ПГ | Приказ №24 от 15.12.2016 | 33
20.2.8 | Открыть кран на вводе, проверить обмыливанием герметичность соединения | Приказ №24 от 15.12.2016 | 7
20.2.9 | Разжечь ПГ и произвести необходимые замеры | Приказ №24 от 15.12.2016 | 21
20.2.10 | Произвести расчёты расхода газа | Приказ №24 от 15.12.2016 | 7
20.2.11 | Разобрать собранную схему, уложить используемый комплект в инвентарный ящик | Приказ №24 от 15.12.2016 | 14
20.2.12 | Подключить ПГ к газопроводу | Приказ №24 от 15.12.2016 | 38
20.2.13 | Убедиться в работоспособности ПГ, отрегулировать горение, сделать запись в паспорте | Приказ №24 от 15.12.2016 | 13
20.3 | Снятие счётчика на поверку | Приказ №24 от 15.12.2016 | 125
20.3.1 | Осмотр газопровода и газовых приборов, сверка с проектом | Приказ №24 от 15.12.2016 | 13
20.3.2 | Осмотр газового счётчика, запись последних показаний | Приказ №24 от 15.12.2016 | 9
20.3.3 | Перекрыть кран на вводе | Приказ №24 от 15.12.2016 | 7
20.3.4 | Выкрутить две накидные гайки, снять счётчик | Приказ №24 от 15.12.2016 | 14
20.3.5 | Установить перемычку | Приказ №24 от 15.12.2016 | 25
20.3.6 | Открыть кран на вводе, обмылить соединения. | Приказ №24 от 15.12.2016 | 11
20.3.6.1 | Проверить газовое оборудование на работоспособность | Приказ №09 от 05.02.2019 | 13
20.3.7 | Уложить снятый счётчик в упаковку. | Приказ №24 от 15.12.2016 | 4
20.3.8 | Опломбировать упаковку. | Приказ №24 от 15.12.2016 | 10
20.3.9 | Сложить инструмент | Приказ №24 от 15.12.2016 | 4
20.3.10 | Оформить акт на снятие счётчика | Приказ №24 от 15.12.2016 | 21
20.3.11 | Произвести запись в паспорте на газовое оборудование | Приказ №24 от 15.12.2016 | 7
| Примечание: при работе в неудобных условиях к п.20.3.4, п.20.3.5, п.20.3.6 применять коэффициент 1,2 | Приказ №09 от 05.02.2019
20.4 | Установка счётчика после поверки | Приказ №24 от 15.12.2016 | 119
20.4.1 | Перекрыть кран на вводе | Приказ №24 от 15.12.2016 | 7
20.4.2 | Осмотр газового счетчика, запись последних показаний | Приказ №24 от 15.12.2016 | 9
20.4.3 | Выкрутить две накидные гайки, снять перемычку | Приказ №24 от 15.12.2016 | 14
20.4.4 | Установить счётчик | Приказ №24 от 15.12.2016 | 25
20.4.5 | Открыть кран на вводе, обмылить соединения | Приказ №24 от 15.12.2016 | 11
20.4.6 | Проверить на работоспособность (определить неисправность) | Приказ №24 от 15.12.2016 | 11
20.4.7 | Оформить акт на установку счетчика | Приказ №24 от 15.12.2016 | 21
20.4.8 | Опломбировать счётчик | Приказ №24 от 15.12.2016 | 10
20.4.9 | Сложить инструмент | Приказ №24 от 15.12.2016 | 4
20.4.10 | Произвести запись в паспорте на газовое оборудование | Приказ №24 от 15.12.2016 | 7
| Примечание: при работе в неудобных условиях к п.20.4.3, п.20.4.4, п.20.4.5 применять коэффициент 1,2 | Приказ №09 от 05.02.2019
20.6 | Вызов исполнителя работ | Приказ №24 от 15.12.2016 | 130
21. | Поверка газовых промышленных счетчиков
21.1 | Замена счётчиков (снятие на госповерку)
21.1.1 | РГ-,ЛГ-, РС-40 | Приказ №24 от 15.12.2016 | 541
21.1.2 | РГ-,ЛГ-, РС-100 | Приказ №24 от 15.12.2016 | 755
21.1.3 | РГ-,ЛГ-, РС-200 | Приказ №24 от 15.12.2016 | 847
21.1.4 | РГ-,ЛГ-, РС-250 | Приказ №24 от 15.12.2016 | 949
21.1.5 | РГ-,ЛГ-, РС-300 | Приказ №24 от 15.12.2016 | 1040
21.1.6 | РГ-,ЛГ-, РС-400 | Приказ №24 от 15.12.2016 | 1224
21.1.7 | РГ-,ЛГ-, РС-600 | Приказ №24 от 15.12.2016 | 1612
21.1.8 | РГ-,ЛГ-, РС-1000 | Приказ №24 от 15.12.2016 | 1836
21.2 | Работы по подготовке к поверке и работы по техническому обслуживанию газовых счетчиков | Приказ №17 от 21.02.2019
21.2.1 | РГ-40, на 1 счетчик | Приказ №17 от 21.02.2019
21.2.1.1 | Без техобслуживания и юстировки счетчика | Приказ №17 от 21.02.2019 | 796
21.2.1.2 | С техобслуживанием и юстировкой счетчика | Приказ №17 от 21.02.2019 | 1826
21.2.2 | РГ-100, Темп G-65, Темп G-100, на 1 счетчик | Приказ №17 от 21.02.2019
21.2.2.1 | Без техобслуживания и юстировки счетчика | Приказ №17 от 21.02.2019 | 854
21.2.2.2 | С техобслуживанием и юстировкой счетчика | Приказ №17 от 21.02.2019 | 1904
21.2.3 | РГ-250, Темп G-160, на 1 счетчик | Приказ №17 от 21.02.2019
21.2.3.1 | Без техобслуживания и юстировки счетчика | Приказ №17 от 21.02.2019 | 919
21.2.3.2 | С техобслуживанием и юстировкой счетчика | Приказ №17 от 21.02.2019 | 1969
21.2.4 | РГ-400, на 1 счетчик | Приказ №17 от 21.02.2019
21.2.4.1 | Без техобслуживания и юстировки счетчика | Приказ №17 от 21.02.2019 | 1025
21.2.4.2 | С техобслуживанием и юстировкой счетчика | Приказ №17 от 21.02.2019 | 2153
21.2.5 | РГ-600, на 1 счетчик | Приказ №17 от 21.02.2019
21.2.5.1 | Без техобслуживания и юстировки счетчика | Приказ №17 от 21.02.2019 | 1145
21.2.5.2 | С техобслуживанием и юстировкой счетчика | Приказ №17 от 21.02.2019 | 2273
21.2.6 | РГ-1000, на 1 счетчик | Приказ №17 от 21.02.2019
21.2.6.1 | Без техобслуживания и юстировки счетчика | Приказ №17 от 21.02.2019 | 1316
21.2.6.2 | С техобслуживанием и юстировкой счетчика | Приказ №17 от 21.02.2019 | 2475
21.2.7 | ЛГ-80, TZ65, TZG100, TTZG160, DeltaG16, G25, G40, G65, на 1 счетчик | Приказ №17 от 21.02.2019
21.2.7.1 | Без техобслуживания и юстировки счетчика | Приказ №17 от 21.02.2019 | 681
21.2.7.2 | С техобслуживанием и юстировкой счетчика | Приказ №17 от 21.02.2019 | 1461
21.2.8 | ЛГ-100, TZG160, TZG250, DeltaG100, на 1 счетчик | Приказ №17 от 21.02.2019
21.2.8.1 | Без техобслуживания и юстировки счетчика | Приказ №17 от 21.02.2019 | 764
21.2.8.2 | С техобслуживанием и юстировкой счетчика | Приказ №17 от 21.02.2019 | 1545
21.2.9 | ЛГ-150, TZG400, TZG650, на 1 счетчик | Приказ №17 от 21.02.2019
21.2.9.1 | Без техобслуживания и юстировки счетчика | Приказ №17 от 21.02.2019 | 944
21.2.9.2 | С техобслуживанием и юстировкой счетчика | Приказ №17 от 21.02.2019 | 1739
21.2.10 | ЛГ-200, 250, TZG-1000, TZG1600, на 1 счетчик | Приказ №17 от 21.02.2019
21.2.10.1 | Без техобслуживания и юстировки счетчика | Приказ №17 от 21.02.2019 | 962
21.2.10.2 | С техобслуживанием и юстировкой счетчика | Приказ №17 от 21.02.2019 | 1805
21.2.11 | GMS10, GMS16, КВР G16, на 1 счетчик | Приказ №60 от 01.07.2019
21.2.11.1 | Без техобслуживания и юстировки счетчика | Приказ №17 от 21.02.2019 | 743
21.2.11.2 | С техобслуживанием и юстировкой счетчика | Приказ №17 от 21.02.2019 | 1523
21.2.12 | GMS25, GMS40, на 1 счетчик | Приказ №17 от 21.02.2019
21.2.12.1 | Без техобслуживания и юстировки счетчика | Приказ №17 от 21.02.2019 | 765
21.2.12.2 | С техобслуживанием и юстировкой счетчика | Приказ №17 от 21.02.2019 | 1568
21.2.13 | GMS65, на 1 счетчик | Приказ №17 от 21.02.2019
21.2.13.1 | Без техобслуживания и юстировки счетчика | Приказ №17 от 21.02.2019 | 782
21.2.13.2 | С техобслуживанием и юстировкой счетчика | Приказ №17 от 21.02.2019 | 1607
21.2.14 | GMS100, GMS160, на 1 счетчик | Приказ №17 от 21.02.2019
21.2.14.1 | Без техобслуживания и юстировки счетчика | Приказ №17 от 21.02.2019 | 844
21.2.14.2 | С техобслуживанием и юстировкой счетчика | Приказ №17 от 21.02.2019 | 1825
21.2.15 | GMS250, на 1 счетчик | Приказ №17 от 21.02.2019
21.2.15.1 | Без техобслуживания и юстировки счетчика | Приказ №17 от 21.02.2019 | 895
21.2.15.2 | С техобслуживанием и юстировкой счетчика | Приказ №17 от 21.02.2019 | 1876
21.2.16 | "Курс-01" (DN40) G16, на 1 счетчик | Приказ №17 от 21.02.2019
21.2.16.1 | Без техобслуживания и юстировки счетчика | Приказ №17 от 21.02.2019 | 1120
21.2.16.2 | С техобслуживанием и юстировкой счетчика | Приказ №17 от 21.02.2019 | 2249
21.2.17 | "Курс-01" (DN50) G40, G25, на 1 счетчик | Приказ №17 от 21.02.2019
21.2.17.1 | Без техобслуживания и юстировки счетчика | Приказ №17 от 21.02.2019 | 1169
21.2.17.2 | С техобслуживанием и юстировкой счетчика | Приказ №17 от 21.02.2019 | 2298
21.2.18 | "Курс-01" (DN80) G65, G160, G250, на 1 счетчик | Приказ №17 от 21.02.2019
21.2.18.1 | Без техобслуживания и юстировки счетчика | Приказ №17 от 21.02.2019 | 1192
21.2.18.2 | С техобслуживанием и юстировкой счетчика | Приказ №17 от 21.02.2019 | 2321
21.2.19 | "Курс-01" (DN100) G100, G160, G250, G400, на 1 счетчик | Приказ №17 от 21.02.2019
21.2.19.1 | Без техобслуживания и юстировки счетчика | Приказ №17 от 21.02.2019 | 1263
21.2.19.2 | С техобслуживанием и юстировкой счетчика | Приказ №17 от 21.02.2019 | 2392
21.2.20 | "Курс-01" (DN150) G250, G400, G650, G1000, на 1 счетчик | Приказ №17 от 21.02.2019
21.2.20.1 | Без техобслуживания и юстировки счетчика | Приказ №17 от 21.02.2019 | 1312
21.2.20.2 | С техобслуживанием и юстировкой счетчика | Приказ №17 от 21.02.2019 | 2441
22. | Поверка корректоров объема газа
23. | Поверка средств измерительной техники
24. | Согласование проектной документации
24.1 | Пересогласование проекта на газификацию дополнительно установленных приборов | Приказ №24 от 15.12.2016 | 324
25. | Замена газового оборудования
25.1 | Замена задвижки , на 1 задвижку при:
25.1.1 | - нормальных условиях работы, при диаметре газопровода:
25.1.1.1 | - до 100 мм | Приказ №24 от 15.12.2016 | 1240
25.1.1.2 | - 101-150 | Приказ №24 от 15.12.2016 | 1487
25.1.1.3 | - 151-200 | Приказ №24 от 15.12.2016 | 1734
25.1.1.4 | - 201-300 | Приказ №24 от 15.12.2016 | 2229
25.1.1.5 | - 301-400 | Приказ №24 от 15.12.2016 | 2714
25.1.1.6 | - 401-500 | Приказ №24 от 15.12.2016 | 3222
25.1.2 | - неудобных условиях работы, с приставной лестницей
25.1.2.1 | - до 100 мм | Приказ №24 от 15.12.2016 | 1646
25.1.2.2 | - 101-150 | Приказ №24 от 15.12.2016 | 1893
25.1.2.3 | - 151-200 | Приказ №24 от 15.12.2016 | 1986
25.1.3 | - неудобных условиях работы, в колодце
25.1.3.1 | - до 100 мм | Приказ №24 от 15.12.2016 | 1869
25.1.3.2 | - 101-150 | Приказ №24 от 15.12.2016 | 2087
25.1.3.3 | - 151-200 | Приказ №24 от 15.12.2016 | 2516
25.1.3.4 | - 201-300 | Приказ №24 от 15.12.2016 | 3398
25.1.3.5 | - 301-400 | Приказ №24 от 15.12.2016 | 3928
25.1.3.6 | - 401-500 | Приказ №24 от 15.12.2016 | 4435
- трудозатраты на проверку колодца на загазованность и его проветривание в норме времени учтены
- нормы времени на понижение и восстановление давления в газопроводе применять дополнительно (п.19.1)
25.2 | Отключение бытовых газовых плит и проточных водонагревателей от газоснабжения
25.2.1 | - без установки заглушки
25.2.1.1 | - на первый прибор | Приказ №24 от 15.12.2016 | 37
25.2.1.2 | - на каждый последующий прибор | Приказ №24 от 15.12.2016 | 31
25.2.2 | - с установки заглушки
25.2.2.1 | - на первый прибор | Приказ №24 от 15.12.2016 | 55
25.2.2.2 | - на каждый последующий прибор | Приказ №24 от 15.12.2016 | 47
25.3 | Установка бытовой газовой плиты, 1 прибор
25.3.1 | - бытовая газовая плита | Приказ №24 от 15.12.2016 | 104
25.3.2 | - газовая плита повышенного класса с автоматикой | Приказ №24 от 15.12.2016 | 140
25.4 | Установка проточного водонагревателя, 1 прибор | Приказ №24 от 15.12.2016 | 184
25.5 | Монтаж газобаллонной установки (ГБУ), 1 прибор
25.5.1 | - с установкой баллона внутри помещения | Приказ №24 от 15.12.2016 | 408
25.5.2 | - шкафные | Приказ №24 от 15.12.2016 | 775
25.6 | Ремонт с расклёпкой (заклёпкой) сопла газовой горелки (переоборудование газовой плиты с природного газа на сжиженный и наоборот), 1 сопло | Приказ №24 от 15.12.2016 | 49
25.7 | Замена газового крана , 1 кран
25.7.1 | - нормальные условия работы
25.7.1.1 | - диаметром 15 мм | Приказ №24 от 15.12.2016 | 122
25.7.1.2 | - диаметром 25 мм | Приказ №24 от 15.12.2016 | 128
25.7.1.3 | - диаметром 40мм | Приказ №24 от 15.12.2016 | 190
25.7.1.4 | - диаметром 50мм | Приказ №24 от 15.12.2016 | 205
25.7.2 | - неудобные условия работы
25.7.2.1 | - диаметром 15 мм | Приказ №24 от 15.12.2016 | 153
25.7.2.2 | - диаметром 25 мм | Приказ №24 от 15.12.2016 | 174
25.7.2.3 | - диаметром 40мм | Приказ №24 от 15.12.2016 | 226
25.7.2.4 | - диаметром 50мм | Приказ №24 от 15.12.2016 | 263
25.8 | Перенос газобаллонной установки, 1 ГБУ | Приказ №24 от 15.12.2016 | 201
25.9 | Отсоединение бытовой газовой плиты, 1плита
25.9.1 | - без сварочных работ | Приказ №24 от 15.12.2016 | 73
25.9.2 | - со сварочными работами | Приказ №24 от 15.12.2016 | 168
25.10 | Установка бытовой газовой плиты, 1 плита
25.10.1 | - обычная плита | Приказ №24 от 15.12.2016 | 104
25.10.2 | - повышенного класса с автоматикой | Приказ №24 от 15.12.2016 | 140
25.11 | Снятие проточного водонагревателя, 1 прибор
25.11.1 | - срок эксплуатации до 20 лет
25.11.1.1 | - без сварочных работ | Приказ №24 от 15.12.2016 | 114
25.11.1.2 | - со сварочными работами | Приказ №24 от 15.12.2016 | 236
25.11.2 | - срок эксплуатации свыше 20 лет
25.11.2.1 | - без сварочных работ | Приказ №24 от 15.12.2016 | 184
25.11.2.2 | - со сварочными работами | Приказ №24 от 15.12.2016 | 379
25.12 | Установка проточного водонагревателя, 1 прибор | Приказ №24 от 15.12.2016 | 184
25.13 | Отсоединение ёмкостного водонагревателя, 1 прибор
25.13.1 | - без сварочных работ | Приказ №24 от 15.12.2016 | 329
25.13.2 | - со сварочными работами | Приказ №24 от 15.12.2016 | 678
25.14 | Присоединение к системе газоснабжения ёмкостного водонагревателя, 1 прибор
25.14.1 | - без сварочных работ | Приказ №24 от 15.12.2016 | 537
25.14.2 | - со сварочными работами | Приказ №24 от 15.12.2016 | 1107
25.15 | Замена участка газопровода в при замене газовой плиты на плиту другого типа (на резьбовых соединениях), 1 участок | Приказ №24 от 15.12.2016 | 424
25.16 | Замена газовой печной горелки, 1 горелка | Приказ №24 от 15.12.2016 | 282
25.17 | Замена регулятора давления газа редукционной головки резервуара ёмкостью до 10 куб. м., 1 ёмкость | Приказ №24 от 15.12.2016 | 207
25.18 | Замена гибкого рукава к газовой плите | Приказ №24 от 15.12.2016 | 165
25.19 | Присоединение и замена гибкого рукава к ёмкостному водонагревателю
25.19.1 | Перекрыть кран на опуске | Приказ №24 от 15.12.2016 | 4
25.19.2 | Снятие крышки котла для доступа к резьбовому соединению | Приказ №24 от 15.12.2016 | 6
25.19.3 | Упаковка сгонов с подмоткой льноволокна | Приказ №24 от 15.12.2016 | 17
25.19.4 | Присоединение шланга к автоматическому водонагревателю (АОГВ) | Приказ №24 от 15.12.2016 | 6
25.19.5 | Установка крышки котла на место | Приказ №24 от 15.12.2016 | 4
25.19.6 | Открытие крана на опуске | Приказ №24 от 15.12.2016 | 4
25.19.7 | Проведение пуска газа в газовые приборы | Приказ №24 от 15.12.2016 | 10
25.19.8 | Проверить плотность соединений, устранить утечку газа | Приказ №24 от 15.12.2016 | 17
25.19.9 | Запись в паспорт | Приказ №24 от 15.12.2016 | 17
| всего: | Приказ №24 от 15.12.2016 | 85
25.20 | Замена домового регулятора давления, 1 регулятор | Приказ №24 от 15.12.2016 | 332
25.21 | Развальцовка газопровода (подводящего к крану коллектора), ПГ | Приказ №24 от 15.12.2016 | 101
25.22 | Ремонт, замена и сезонное техническое обслуживание газового оборудования
25.22.1 | Замена стола плиты газовой | Приказ №24 от 15.12.2016 | 40
| - в случае замены стола газовой плиты "Электа" | Приказ №24 от 15.12.2016 | 60
25.22.2 | Замена крана плиты газовой | Приказ №24 от 15.12.2016 | 143
| - в случае замены крана газовой плиты без снятия стола плиты | Приказ №24 от 15.12.2016 | 121
25.22.3 | Замена горелки газовой плиты
25.22.3.1 | - верхняя горелка | Приказ №24 от 15.12.2016 | 49
25.22.3.2 | - горелка духового шкафа | Приказ №24 от 15.12.2016 | 60
25.22.4 | Замена дверок духового шкафа газовой плиты | Приказ №24 от 15.12.2016 | 150
25.22.5 | Замена балансира дверцы духового шкафа плиты газовой | Приказ №24 от 15.12.2016 | 137
| - если при замене балансира необходимо снять и установить дверцы духового шкафа | Приказ №24 от 15.12.2016 | 174
25.22.6 | Замена пружины дверцы духового шкафа плиты газовой | Приказ №24 от 15.12.2016 | 115
25.22.7 | Замена стекла дверцы духового шкафа плиты газовой | Приказ №24 от 15.12.2016 | 77
25.22.8 | Замена скобы дверей духового шкафа ПГ-4 "Польша" плиты газовой | Приказ №24 от 15.12.2016 | 110
25.22.9 | Смазка крана плиты газовой | Приказ №24 от 15.12.2016 | 10
25.22.10 | Замена сопла газовой плиты | Приказ №24 от 15.12.2016 | 50
25.22.11 | Прочистка сопла газовой плиты | Приказ №24 от 15.12.2016 | 33
25.22.12 | Чистка горелки плиты газовой | Приказ №24 от 15.12.2016 | 18
25.22.13 | Регулировка горения газа газовой плиты | Приказ №24 от 15.12.2016 | 15
25.22.14 | Отсоединение бытовой газовой плиты | Приказ №24 от 15.12.2016 | 73
25.22.15 | Установка бытовой газовой плиты | Приказ №24 от 15.12.2016 | 104
| - при установке плит повышенного класса с автоматикой | Приказ №24 от 15.12.2016 | 140
25.22.16 | Опломбирование | Приказ №24 от 15.12.2016 | 10
25.22.17 | Замена подводных труб к верхним горелкам плиты газовой типа "Брест" | Приказ №24 от 15.12.2016 | 135
25.22.18 | Замена подводных трубок к горелке духового шкафа плиты газовой типа "Брест" | Приказ №24 от 15.12.2016 | 155
25.22.19 | Замена электропривода газовой плиты типа "Брест" | Приказ №24 от 15.12.2016 | 203
25.22.20 | Замена пружины блок-крана проточного водонагревателя | Приказ №24 от 15.12.2016 | 122
25.22.21 | Замена горелки проточного водонагревателя | Приказ №24 от 15.12.2016 | 94
25.22.22 | Замена мембраны водяной части блок-крана проточного водонагревателя | Приказ №24 от 15.12.2016 | 151
25.22.23 | Замена штока водяной части блок-крана проточного водонагревателя | Приказ №24 от 15.12.2016 | 220
25.22.24 | Замена запальника проточного водонагревателя | Приказ №24 от 15.12.2016 | 63
25.22.25 | Замена биметаллической пластинки проточного водонагревателя | Приказ №24 от 15.12.2016 | 133
| - то же при необходимости регулирования работы запальника | Приказ №24 от 15.12.2016 | 146
25.22.26 | Замена теплообменника проточного водонагревателя | Приказ №24 от 15.12.2016 | 175
| - то же в случае выполнения работ на водонагревателях типа ВВК | Приказ №24 от 15.12.2016 | 298
25.22.27 | Прочистка радиатора (теплообменника) проточного водонагревателя | Приказ №24 от 15.12.2016 | 218
25.22.28 | Ремонт электромагнитного клапана проточного водонагревателя | Приказ №24 от 15.12.2016 | 122
25.22.29 | Закрепление проточного водонагревателя (на стене) | Приказ №24 от 15.12.2016 | 122
25.22.30 | Прочистка штуцера водяного части проточного водонагревателя | Приказ №24 от 15.12.2016 | 96
25.22.31 | Смазывание пробки блок-крана проточного водонагревателя | Приказ №24 от 15.12.2016 | 88
25.22.32 | Прочистка запальника проточного водонагревателя | Приказ №24 от 15.12.2016 | 61
25.22.33 | Замена сгона внутридомового газопровода | Приказ №24 от 15.12.2016 | 132
25.22.34 | Замена сопла "Вентури" проточного водонагревателя | Приказ №24 от 15.12.2016 | 88
25.22.35 | Прочистка сопла проточного водонагревателя ГВА-3 | Приказ №24 от 15.12.2016 | 118
25.22.36 | Прочистка сопла проточного водонагревателя ВПГ-18-23 | Приказ №24 от 15.12.2016 | 126
25.22.37 | Замена ручки проточного водонагревателя | Приказ №24 от 15.12.2016 | 8
25.22.38 | Чистка горелки проточного водонагревателя | Приказ №24 от 15.12.2016 | 106
25.22.39 | Регулирование горения газа проточного водонагревателя | Приказ №24 от 15.12.2016 | 23
25.22.40 | Снятие проточного водонагревателя со сроком эксплуатации
| - до 20 лет | Приказ №24 от 15.12.2016 | 114
| - свыше 20 лет | Приказ №24 от 15.12.2016 | 184
25.22.41 | Установка проточного водонагревателя | Приказ №24 от 15.12.2016 | 184
25.22.42 | Снятие блок-крана проточного водонагревателя | Приказ №24 от 15.12.2016 | 108
25.22.43 | Установка блок-крана проточного водонагревателя | Приказ №24 от 15.12.2016 | 159
25.22.44 | Снятие газового блока проточного водонагревателя | Приказ №24 от 15.12.2016 | 59
25.22.45 | Установка газового блока проточного водонагревателя | Приказ №24 от 15.12.2016 | 82
25.22.46 | Снятие горелки проточного водонагревателя | Приказ №24 от 15.12.2016 | 57
25.22.47 | Установка горелки проточного водонагревателя | Приказ №24 от 15.12.2016 | 78
25.22.48 | Замена крана горелки ёмкостного водонагревателя
25.22.48.1 | - АГВ | Приказ №24 от 15.12.2016 | 157
25.22.48.2 | - АОГВ | Приказ №24 от 15.12.2016 | 204
25.22.49 | Замена мембраны электромагнитного клапана ёмкостного водонагревателя
25.22.49.1 | - АГВ | Приказ №24 от 15.12.2016 | 277
25.22.49.2 | - АОГВ | Приказ №24 от 15.12.2016 | 310
25.22.50 | Замена термопары ёмкостного водонагревателя (АГВ, АОГВ) | Приказ №24 от 15.12.2016 | 69
| - в случае необходимости снятия и установки горелки | Приказ №24 от 15.12.2016 | 90
25.22.51 | Замена запальника ёмкостного водонагревателя (АГВ) | Приказ №24 от 15.12.2016 | 122
25.22.52 | Замена терморегулятора или термобалона ёмкостного водонагревателя
25.22.52.1 | - АГВ | Приказ №24 от 15.12.2016 | 445
25.22.52.2 | - АОГВ | Приказ №24 от 15.12.2016 | 500
25.22.53 | Замена инварового стержня терморегулятора автоматики АПОК-1 | Приказ №24 от 15.12.2016 | 337
25.22.54 | Замена электромагнитного клапана ёмкостного водонагревателя (АГВ) | Приказ №24 от 15.12.2016 | 212
25.22.55 | Прочистка отверстий горелки и удлинителя тяги ёмкостного водонагревателя | Приказ №24 от 15.12.2016 | 204
| - в случае прочистки удлинителя тяги водонагревателя типа АОГВ | Приказ №24 от 15.12.2016 | 224
25.22.56 | Отжиг соединение муфты (гайки) проточного водонагревателя | Приказ №24 от 15.12.2016 | 57
25.22.57 | Развальцовка подводной (медной) трубки проточного водонагревателя | Приказ №24 от 15.12.2016 | 73
25.22.58 | Ремонт с расклёпкой (заклёпкой) сопла газовой горелки | Приказ №24 от 15.12.2016 | 49
25.22.59 | Проверка газового оборудования на работоспособность (при определении неисправности) | Приказ №09 от 05.02.2019 | 13
25.22.60 | Первичный пуск газа в отопительный котёл с автоматикой АПОК-1 | Приказ №24 от 15.12.2016 | 592
| - в случае одновременного пуска газа в другие приборы на каждый последующий прибор добавлять | Приказ №24 от 15.12.2016 | 31
25.22.61 | Замена клапана-отсекателя автоматики АПОК-1 | Приказ №24 от 15.12.2016 | 265
25.22.62 | Замена верхней мембраны клапана-отсекателя автоматики АПОК-1 | Приказ №24 от 15.12.2016 | 102
25.22.63 | Замена нижней мембраны клапана-отсекателя автоматики АПОК-1 | Приказ №24 от 15.12.2016 | 102
25.22.64 | Прочистка импульсных трубок автоматики АПОК-1 | Приказ №24 от 15.12.2016 | 61
25.22.65 | Замена датчика пламени автоматики АПОК-1 | Приказ №24 от 15.12.2016 | 102
25.22.66 | Чистка от сажи и окалины горелок и дорожек запальника автоматики АПОК-1 | Приказ №24 от 15.12.2016 | 204
| - при выполнении работ в неудобном положении | Приказ №24 от 15.12.2016 | 245
25.22.67 | Замена газогорелочного устройства автоматики АПОК-1 | Приказ №24 от 15.12.2016 | 184
25.22.68 | Замена крана горелки отопительного котла ВНИИСТО-МЧ | Приказ №24 от 15.12.2016 | 196
25.22.69 | Регулирование горения газа ёмкостного водонагревателя | Приказ №24 от 15.12.2016 | 18
25.22.70 | Замена термопары отопительного котла ВНИИСТО-МЧ | Приказ №24 от 15.12.2016 | 131
| - в случае необходимости регулирования автоматики | Приказ №24 от 15.12.2016 | 170
25.22.71 | Средний ремонт УГОП | Приказ №24 от 15.12.2016 | 376
25.22.72 | Замена электромагнитного клапана печной горелки УГОП | Приказ №24 от 15.12.2016 | 208
25.22.73 | Замена термопары автоматики безопасности печной горелки | Приказ №24 от 15.12.2016 | 159
25.22.74 | Замена мембраны электромагнитного клапана печной горелки | Приказ №24 от 15.12.2016 | 133
25.22.75 | Замена крана печной горелки | Приказ №24 от 15.12.2016 | 192
25.22.76 | Ремонт печной полуавтоматической горелки с заменой сопел | Приказ №24 от 15.12.2016 | 237
25.23 | Замена бытового счётчика газа | Приказ №24 от 15.12.2016 | 168
25.23.1 | Осмотр газопровода и газовых приборов, сверка с проектом | Приказ №24 от 15.12.2016 | 13
25.23.2 | Осмотр газового счётчика, запись последних показаний | Приказ №24 от 15.12.2016 | 9
25.23.3 | Перекрыть кран на вводе, выкрутить 2 накидные гайки, снять счётчик | Приказ №24 от 15.12.2016 | 21
25.23.4 | Записать номер нового счётчика и показания | Приказ №24 от 15.12.2016 | 3
25.23.5 | Установить счётчик | Приказ №24 от 15.12.2016 | 25
25.23.6 | Открыть кран на воде, обмылить соединения, проверить счётчик на работоспособность (включить ПГ) | Приказ №24 от 15.12.2016 | 21
25.23.7 | Опломбировать | Приказ №24 от 15.12.2016 | 10
25.23.8 | Оформить акт на снятие счётчика | Приказ №24 от 15.12.2016 | 20
25.23.9 | Произвести запись в паспорте на газовое оборудование | Приказ №24 от 15.12.2016 | 7
25.23.10 | Установка перемычки | Приказ №24 от 15.12.2016 | 25
25.23.11 | Выкрутить 2 накидные гайки, снять перемычку | Приказ №24 от 15.12.2016 | 14
25.24 | Ремонт и замена газовой аппаратуры в условиях ремонтных мастерских
25.24.1 | Ремонт водяной части водогазового блока проточного газового водонагревателя типа ВПГ-18, ВПГ-20 (и др. аналогичных) | Приказ №24 от 15.12.2016 | 120
25.24.2 | Ремонт теплообменника проточного газового водонагревателя (всех типов) | Приказ №24 от 15.12.2016 | 494
25.24.2.1 | - при необходимости замены части змеевика добавить | Приказ №24 от 15.12.2016 | 14
25.24.2.2 | - при необходимости замены штуцера ( на 1 штуцер) добавить | Приказ №24 от 15.12.2016 | 19
25.24.3 | Малый ремонт теплообменника проточного газового нагревателя | Приказ №24 от 15.12.2016 | 219
| - при необходимости замены штуцера ( на 1 штуцер) добавить | Приказ №24 от 15.12.2016 | 19
25.24.4 | Перепаковка коллектора ПГ-2
25.24.4.1 | - без сварочных работ | Приказ №24 от 15.12.2016 | 137
25.24.4.1 | - при необходимости выполнения сварочных работ | Приказ №24 от 15.12.2016 | 169
25.24.5 | Перепаковка горелки с регулировкой горения
25.24.5.1 | - без сварочных работ | Приказ №24 от 15.12.2016 | 28
25.24.5.2 | - при необходимости выполнения сварочных работ | Приказ №24 от 15.12.2016 | 34
25.24.6 | Перепаковка коллектора ПГ-4
25.24.6.1 | - без сварочных работ | Приказ №24 от 15.12.2016 | 190
25.24.6.2 | - при необходимости выполнения сварочных работ | Приказ №24 от 15.12.2016 | 235
25.24.7 | Прочие работы, выполняемые при ремонте бытовых газовых плит
25.24.7.1 | - заменить ручку дверки духового шкафа | Приказ №24 от 15.12.2016 | 15
25.24.7.2 | - подогнать боковые стенки духового шкафа | Приказ №24 от 15.12.2016 | 43
25.24.7.3 | - подрихтовать дно духового шкафа | Приказ №24 от 15.12.2016 | 10
25.24.7.4 | - заменить ось пружины в дверке духового шкафа (заменить пружины) | Приказ №24 от 15.12.2016 | 67
25.24.7.5 | - заменить стекло духового шкафа | Приказ №24 от 15.12.2016 | 43
25.24.7.6 | - заменить дверку духового шкафа | Приказ №24 от 15.12.2016 | 94
25.24.7.7 | - заменить стальной корпус духового шкафа | Приказ №24 от 15.12.2016 | 167
25.24.7.8 | - приварить нижнюю часть духового шкафа | Приказ №24 от 15.12.2016 | 67
25.24.7.9 | - заменить термометр духового шкафа | Приказ №24 от 15.12.2016 | 59
25.24.7.10 | - заменить горелку духового шкафа | Приказ №24 от 15.12.2016 | 27
25.24.7.11 | - заменить противни и решетки духового шкафа | Приказ №24 от 15.12.2016 | 3
25.24.7.12 | - заменить ручку крана горелки | Приказ №24 от 15.12.2016 | 3
25.24.7.13 | - заменить шибер горелки | Приказ №24 от 15.12.2016 | 7
25.24.7.14 | - заменить кронштейн стола | Приказ №24 от 15.12.2016 | 11
25.24.7.15 | - заменить верхний лист корпуса плиты | Приказ №24 от 15.12.2016 | 19
25.24.7.16 | - заменить заднюю стенку плиты | Приказ №24 от 15.12.2016 | 97
25.24.7.17 | - заменить стол плиты | Приказ №24 от 15.12.2016 | 28
25.24.7.18 | - заменить решетку стола | Приказ №24 от 15.12.2016 | 3
25.24.8 | Проверка герметичности кранов и всех трубопроводов, положения духовки и плотность закрытия дверки | Приказ №24 от 15.12.2016 | 14
25.24.9 | Ремонт горелки водогазового блока проточного водонагревателя типа ВПГ-18,ВПГ-20 (и др. аналогичных) | Приказ №24 от 15.12.2016 | 92
25.24.10 | Ремонт отводящей и подводящей трубок с развальцовкой
25.24.10.1 | - без паяльных работ | Приказ №24 от 15.12.2016 | 85
25.24.10.2 | - при необходимости выполнения паяльных работ | Приказ №24 от 15.12.2016 | 81
25.24.11 | Ремонт газовой части водогазового блока проточного газового водонагревателя типа ВПГ-18, ВПГ-20 (и др. аналогичных) | Приказ №24 от 15.12.2016 | 31
25.24.11.1 | - при необходимости удаления поврежденного коррозией слоя металла и проточки места соединения газовой части с водяной по внутреннему диаметру добавлять | Приказ №24 от 15.12.2016 | 41
25.24.11.2 | - при необходимости восстановления резьбы в отверстиях корпуса и сверления отверстий добавлять | Приказ №24 от 15.12.2016 | 51
25.24.12 | Ремонт горелки проточного газового водонагревателя типа ГВА-3, КГИ-56, "Днепр-3" и др. аналогичных | Приказ №24 от 15.12.2016 | 89
25.24.13 | Ремонт водяной части водогазового блока проточного газового водонагревателя типа ГВА-3, КГИ-56, "Днепр-3 и другие аналог. | Приказ №24 от 15.12.2016 | 118
25.24.13.1 | - при необходимости отжига гаек соединительных трубок (с рихтовкой) добавить | Приказ №24 от 15.12.2016 | 27
25.24.13.2 | - при необходимости восстановления резьбы в отверстиях крышки блока добавлять | Приказ №24 от 15.12.2016 | 51
25.24.13.3 | - при необходимости установки переходника добавлять | Приказ №24 от 15.12.2016 | 27
25.24.14 | Ремонт газовой части водогазового блока проточного газового водонагревателя типа ГВА-3, КГИ-56, "Днепр-3" и др. аналогичных | Приказ №24 от 15.12.2016 | 87
25.24.14.1 | - при необходимости отжига прижимных винтов и восстановления резьбы в отверстиях корпуса добавлять | Приказ №24 от 15.12.2016 | 53
25.24.15 | Испытания проточного газового водонагревателя на стенде после ремонта (всех типов) | Приказ №24 от 15.12.2016 | 28
25.24.16 | Ремонт терморегулятора АГВ | Приказ №24 от 15.12.2016 | 197
25.24.16.1 | - при необходимости рассверловки отверстия в корпусе и восстановления резьбы добавить ( на 1 отверстие) | Приказ №24 от 15.12.2016 | 26
25.24.16.2 | - при необходимости замены штуцера добавить (на 1 штуцер) | Приказ №24 от 15.12.2016 | 19
25.24.17 | Ремонт электромагнитного клапана проточного газового водонагревателя типа ВПГ-20 и др. аналогичных | Приказ №24 от 15.12.2016 | 31
25.24.18 | Разборка проточного водонагревателя типа ВПГ-18, ВПГ-20 и др. аналогичных
25.24.18.1 | - без сварочных работ | Приказ №24 от 15.12.2016 | 47
25.24.18.2 | - при необходимости выполнения сварочных работ | Приказ №24 от 15.12.2016 | 51
25.24.19 | Разборка проточного газового водонагревателя типа ГВА-3, КГИ-56 "Днепр-3" и др. аналогичных
25.24.19.1 | - без сварочных работ | Приказ №24 от 15.12.2016 | 52
25.24.19.2 | - при необходимости выполнения сварочных работ | Приказ №24 от 15.12.2016 | 56
25.25 | Вызов исполнителя работ | Приказ №24 от 15.12.2016 | 130
25.26 | Включение бытовой газовой плиты, по заявлению
25.26.1 | - без снятия заглушки
25.26.1.1 | - на первый прибор | Приказ №33 от 21.02.2017 | 47
25.26.1.2 | - на каждый последующий прибор | Приказ №33 от 21.02.2017 | 42
25.26.2 | - со снятием заглушки
25.26.2.1 | - на первый прибор | Приказ №33 от 21.02.2017 | 66
25.26.2.2 | - на каждый последующий прибор | Приказ №33 от 21.02.2017 | 60
25.27 | Включение проточного водонагревателя, по заявлению
25.27.1 | - без снятия заглушки
25.27.1.1 | - на первый прибор | Приказ №33 от 21.02.2017 | 53
25.27.1.2 | - на каждый последующий прибор | Приказ №33 от 21.02.2017 | 47
25.27.2 | - со снятием заглушки
25.27.2.1 | - на первый прибор | Приказ №33 от 21.02.2017 | 71
25.27.2.2 | - на каждый последующий прибор | Приказ №33 от 21.02.2017 | 65
25.28 | Отключение конвектора газового, по заявлению
25.28.1 | - без установки заглушки
25.28.1.1 | - на первый прибор | Приказ №33 от 21.02.2017 | 41
25.28.1.2 | - на каждый последующий прибор | Приказ №33 от 21.02.2017 | 34
25.28.2 | - с установкой заглушки
25.28.2.1 | - на первый прибор | Приказ №33 от 21.02.2017 | 61
25.28.2.2 | - на каждый последующий прибор | Приказ №33 от 21.02.2017 | 55
25.29 | Включение конвектора газового, по заявлению
25.29.1 | - без снятия заглушки
25.29.1.1 | - на первый прибор | Приказ №33 от 21.02.2017 | 59
25.29.1.2 | - на каждый последующий прибор | Приказ №33 от 21.02.2017 | 53
25.29.2 | - со снятием заглушки
25.29.2.1 | - на первый прибор | Приказ №33 от 21.02.2017 | 80
25.29.2.2 | - на каждый последующий прибор | Приказ №33 от 21.02.2017 | 73
25.30 | Резка труб без скоса кромок, на 1 перерез
25.30.1 | - поворотной трубы
25.30.1.1 | - при диаметре трубы 12-18 мм (толщина стенки до 4 мм) | Приказ №33 от 21.02.2017 | 12
25.30.1.2 | - при диаметре трубы 20-36 мм (толщина стенки до 8 мм) | Приказ №33 от 21.02.2017 | 16
25.30.1.3 | - при диаметре трубы 38-65 мм (толщина стенки до 14 мм) | Приказ №33 от 21.02.2017 | 20
25.30.1.4 | - при диаметре трубы 68-76 мм (толщина стенки до 12 мм) | Приказ №33 от 21.02.2017 | 24
25.30.1.5 | - при диаметре трубы 77-102 мм (толщина стенки до 12 мм) | Приказ №33 от 21.02.2017 | 16
25.30.1.6 | - при диаметре трубы 108-170 мм (толщина стенки до 12 мм) | Приказ №33 от 21.02.2017 | 18
25.30.2 | - неповоротной трубы
25.30.2.1 | - при диаметре трубы 12-18 мм (толщина стенки до 4 мм) | Приказ №33 от 21.02.2017 | 16
25.30.2.2 | - при диаметре трубы 20-36 мм (толщина стенки до 8 мм) | Приказ №33 от 21.02.2017 | 20
25.30.2.3 | - при диаметре трубы 38-65 мм (толщина стенки до 14 мм) | Приказ №33 от 21.02.2017 | 24
25.30.2.4 | - при диаметре трубы 68-76 мм (толщина стенки до 12 мм) | Приказ №33 от 21.02.2017 | 28
25.30.2.5 | - при диаметре трубы 77-102 мм (толщина стенки до 12 мм) | Приказ №33 от 21.02.2017 | 18
25.30.2.6 | - при диаметре трубы 108-170 мм (толщина стенки до 12 мм) | Приказ №33 от 21.02.2017 | 21
25.31 | Замена токоизолирующих фланцев (ТИФ) до 100 мм, без учета пуска газа, 1 фланец
25.31.1 | - при работе в нормальных условиях |  | 460
25.31.1.1 | Получить материалы | Приказ №56 от 11.06.2019 | 46
25.31.1.2 | Закрыть газовый кран на вводе | Приказ №56 от 11.06.2019 | 9
25.31.1.3 | Подготовить оборудование к работе | Приказ №56 от 11.06.2019 | 50
25.31.1.4 | Распаковать старый ТИФ путем обжига | Приказ №56 от 11.06.2019 | 23
25.31.1.5 | Резка газопровода в размер ТИФ | Приказ №56 от 11.06.2019 | 58
25.31.1.6 | Приварка резьбы | Приказ №56 от 11.06.2019 | 34
25.31.1.7 | Установка ТИФ | Приказ №56 от 11.06.2019 | 80
25.31.1.8 | Открыть газовый кран на вводе | Приказ №56 от 11.06.2019 | 9
25.31.1.9 | Продувка газопровода, проверка на герметичность и подключение | Приказ №56 от 11.06.2019 | 51
25.31.1.10 | Покраска ТИФ | Приказ №56 от 11.06.2019 | 58
25.31.1.11 | Собрать оборудование | Приказ №56 от 11.06.2019 | 42
25.31.2 | - при работе в неудобном положении |  | 516
25.31.2.1 | Получить материалы | Приказ №56 от 11.06.2019 | 46
25.31.2.2 | Закрыть газовый кран на вводе | Приказ №56 от 11.06.2019 | 11
25.31.2.3 | Подготовить оборудование к работе | Приказ №56 от 11.06.2019 | 50
25.31.2.4 | Распаковать старый ТИФ путем обжига | Приказ №56 от 11.06.2019 | 27
25.31.2.5 | Резка газопровода в размер ТИФ | Приказ №56 от 11.06.2019 | 68
25.31.2.6 | Приварка резьбы | Приказ №56 от 11.06.2019 | 40
25.31.2.7 | Установка ТИФ | Приказ №56 от 11.06.2019 | 94
25.31.2.8 | Открыть газовый кран на вводе | Приказ №56 от 11.06.2019 | 11
25.31.2.9 | Продувка газопровода, проверка на герметичность и подключение | Приказ №56 от 11.06.2019 | 59
25.31.2.10 | Покраска ТИФ | Приказ №56 от 11.06.2019 | 68
25.31.2.11 | Собрать оборудование | Приказ №56 от 11.06.2019 | 42
26. | Технический надзор за строительством объектов газоснабжения
26.1 | Технический надзор при вводе в эксплуатацию системы газоснабжения в жилом доме
26.1.1 | Технический надзор за строительством системы газоснабжения в жилом доме:
26.1.1.1 | газопровода - ввода | Приказ №24 от 15.12.2016 | 311
26.1.1.2 | внутридомового газопровода | Приказ №24 от 15.12.2016 | 141
26.1.2 | Надзор за проверкой плотности системы газоснабжения | Приказ №24 от 15.12.2016 | 424
26.1.3 | Приёмка в эксплуатацию системы газоснабжения в жилом доме:
26.1.3.1 | газопровода - ввода | Приказ №24 от 15.12.2016 | 311
26.1.3.2 | внутридомового газопровода | Приказ №24 от 15.12.2016 | 85
26.2 | Технический надзор за строительством распределительного газопровода | Приказ №09 от 05.02.2019 | 2772
26.2.1 | Рассмотрение и изучение проектной документации, 1 объект | Приказ №09 от 05.02.2019 | 222
26.2.2 | Принятие участия в разбивке трассы газопровода с привязкой, на 100 п.м | Приказ №09 от 05.02.2019 | 347
26.2.3 | Проверка глубины траншеи, на 100 п.м. | Приказ №09 от 05.02.2019 | 126
26.2.4 | Визуальная проверка сварочных стыков, на 100 п.м | Приказ №09 от 05.02.2019 | 172
26.2.5 | Контроль за испытанием газопровода на прочность, на 100 п.м | Приказ №09 от 05.02.2019 | 431
26.2.6 | Проверка качества прокладки газопровода в траншею, на 100 п.м | Приказ №09 от 05.02.2019 | 269
26.2.7 | Проверка качества установки стоек (кронштейнов), на 1 стойку | Приказ №09 от 05.02.2019 | 12
26.2.8 | Контроль за продувкой внутренней полости газопровода, на 1 объект | Приказ №09 от 05.02.2019 | 359
26.2.9 | Проверка исполнительно-технической документации, на 1 объект | Приказ №09 от 05.02.2019 | 278
26.2.10 | Приёмка газопровода в эксплуатацию, на 1 объект | Приказ №09 от 05.02.2019 | 556
26.3 | Технический надзор при вводе в эксплуатацию газифицированных коммунально-бытовых объектов
26.3.1 | Технический надзор за строительством систем газоснабжения в коммунально-бытовых объектах | Приказ №24 от 15.12.2016 | 424
26.3.2 | Надзор за проверкой плотности внутридомового газопровода коммунально-бытового объекта | Приказ №24 от 15.12.2016 | 424
26.3.3 | Приёмка в эксплуатацию системы газоснабжения | Приказ №24 от 15.12.2016 | 424
26.4 | Технический надзор при вводе в эксплуатацию новых жилых домов (частный сектор)
26.4.1 | Технический надзор за строительством системы газоснабжения в жилом доме:
26.4.1.1 | газопровода - ввода | Приказ №24 от 15.12.2016 | 301
26.4.1.2 | внутридомового газопровода | Приказ №24 от 15.12.2016 | 137
26.4.2 | Надзор за проверкой плотности системы газоснабжения | Приказ №24 от 15.12.2016 | 547
26.4.3 | Приём в эксплуатацию системы газоснабжения в жилом доме:
26.4.3.1 | газопровода - ввода | Приказ №24 от 15.12.2016 | 301
26.4.3.2 | внутридомового газопровода | Приказ №24 от 15.12.2016 | 137
27. | Техобслуживание газового оборудования
27.1 | Планово-техническое обслуживание газовых приборов и оборудования
27.1.1 | Бытовая газовая плита
27.1.1.1 | - двухкомфорочная
27.1.1.1.1 | - обычная газовая плита (население) | Приказ №24 от 15.12.2016 | 55
27.1.1.1.2 | - обычная газовая плита (КБО) | Приказ №24 от 15.12.2016 | 61
27.1.1.1.3 | - газовые плиты повышенного класса с автоматикой (для всех категорий) | Приказ №24 от 15.12.2016 | 81
На каждую последующую плиту более одной к норме времени и тарифу применять коэффициент 0,85
В одноэтажных домах с разбросом домов более 0,1 км к норме времени применять коэффициент 1,2
27.1.1.2 | - трехкомфорочная
27.1.1.2.1 | - обычная газовая плита (население) | Приказ №24 от 15.12.2016 | 59
27.1.1.2.2 | - обычная газовая плита (КБО) | Приказ №24 от 15.12.2016 | 65
27.1.1.2.3 | - газовые плиты повышенного класса с автоматикой (для всех категорий) | Приказ №24 от 15.12.2016 | 86
На каждую последующую плиту более одной к норме времени и тарифу применять коэффициент 0,85
одноэтажных домах с разбросом домов более 0,1 км к норме времени применять коэффициент 1,2
27.1.1.3 | - четырёхкомфорочная
27.1.1.3.1 | - обычная газовая плита (население) | Приказ №24 от 15.12.2016 | 73
27.1.1.3.2 | - обычная газовая плита (КБО) | Приказ №24 от 15.12.2016 | 82
27.1.1.3.3 | - газовые плиты повышенного класса с автоматикой (для всех категорий) | Приказ №24 от 15.12.2016 | 108
На каждую последующую плиту более одной к норме времени и тарифу применять коэффициент 0,85
27.1.2 | Проточный водонагреватель
27.1.2.1 | - с полуавтоматическим устройством | Приказ №24 от 15.12.2016 | 112
27.1.2.2 | - с автоматическим устройством | Приказ №24 от 15.12.2016 | 125
27.1.2.3 | - с автоматическим устройством и прибором отключения по тяге | Приказ №24 от 15.12.2016 | 141
27.1.3 | Водонагреватель ёмкостной типа АГВ, АОГВ | Приказ №24 от 15.12.2016 | 188
27.1.4 | Отопительный котёл ВНИИСТО-МЧ
27.1.4.1 | - с автоматическим устройством | Приказ №24 от 15.12.2016 | 184
27.1.4.2 | - без автоматического устройства | Приказ №24 от 15.12.2016 | 147
27.1.5 | Отопительная печь
27.1.5.1 | - с автоматическим устройством | Приказ №24 от 15.12.2016 | 86
27.1.5.2 | - без автоматического устройства | Приказ №24 от 15.12.2016 | 65
На каждое последующее устройство более к норме времени и тарифу применять коэффициент К=0,85
27.1.6 | Кипятильник | Приказ №24 от 15.12.2016 | 64
27.1.7 | Лабораторная горелка | Приказ №24 от 15.12.2016 | 46
| На каждую последующую горелку | Приказ №24 от 15.12.2016 | 20
27.1.8 | Горелка инфракрасного излучения | Приказ №24 от 15.12.2016 | 57
| На каждую следующую горелку | Приказ №24 от 15.12.2016 | 39
27.1.9 | Плита ресторанная
27.1.9.1 | - с автоматикой
27.1.9.1.1 | - с 1 горелкой | Приказ №24 от 15.12.2016 | 158
27.1.9.1.2 | - на каждую последующую горелку | Приказ №24 от 15.12.2016 | 52
27.1.9.2 | - без автоматики
27.1.9.2.1 | - с 1 горелкой | Приказ №24 от 15.12.2016 | 110
27.1.9.2.2 | - на каждую последующую горелку | Приказ №24 от 15.12.2016 | 39
27.1.10 | Котёл варочный | Приказ №24 от 15.12.2016 | 150
27.1.11 | Калорифер газовый
27.1.11.1 | - с автоматикой | Приказ №24 от 15.12.2016 | 88
27.1.11.2 | - без автоматики | Приказ №24 от 15.12.2016 | 61
27.1.12 | Теплогенератор | Приказ №24 от 15.12.2016 | 92
27.1.13 | Котёл КС с автоматикой АПОК-1 для всех категорий | Приказ №24 от 15.12.2016 | 204
27.1.14 | Котельные газифицированные
27.1.14.1 | - с автоматикой
27.1.14.1.1 | - одним котлом с автоматикой | Приказ №24 от 15.12.2016 | 1508
27.1.14.1.2 | - на каждый последующий котёл | Приказ №24 от 15.12.2016 | 338
27.1.14.2 | - без автоматики
27.1.14.2.1 | - одним котлом без автоматики | Приказ №24 от 15.12.2016 | 888
27.1.14.2.2 | - на каждый последующий котёл | Приказ №24 от 15.12.2016 | 163
27.1.15 | Зерносушилка БГГ-05 (без автоматики), Пост резки металла (горелка «Донмет»)
| всего: | Приказ №24 от 15.12.2016 | 68
27.1.15.1 | Проверка соответствия установки горелок зерносушилки техническим условиям, проверка креплений и прокладки газопровода | Приказ №24 от 15.12.2016 | 14
27.1.15.2 | Смазка кранов, проверка наличия утечек газа и устранение их на газопроводе и запорной арматуре | Приказ №24 от 15.12.2016 | 43
27.1.15.3 | Провести инструктаж ответственного за газовое хозяйство и сделать запись в журнале | Приказ №24 от 15.12.2016 | 11
27.1.16 | Духовой кондиционер «Рофтоп» (без автоматики)
| всего: | Приказ №24 от 15.12.2016 | 75
27.1.16.1 | Проверка соответствия установки кондиционера техническим условиям, проверка креплений и прокладки газопровода | Приказ №24 от 15.12.2016 | 16
27.1.16.2 | Смазка кранов, проверка наличия утечек газа и устранение их на газопроводе и запорной арматуре | Приказ №24 от 15.12.2016 | 47
27.1.16.3 | Проведение инструктажа ответственного за газовое оборудование, запись в журнале | Приказ №24 от 15.12.2016 | 12
27.1.17 | Гриль, фритюрница
| всего: | Приказ №24 от 15.12.2016 | 106
27.1.17.1 | Проверка соответствия помещения техническим условиям, проверка плотности газопровода | Приказ №24 от 15.12.2016 | 16
27.1.17.2 | Смазка кранов, проверка наличия утечек газа и устранение их на газопроводе и запорной арматуре | Приказ №24 от 15.12.2016 | 47
27.1.17.3 | Проверка наличия тяги в вентканале | Приказ №24 от 15.12.2016 | 24
27.1.17.4 | Проверка наличия утечек газа и их устранение | Приказ №24 от 15.12.2016 | 12
27.1.17.5 | Провести инструктаж абонента и сделать запись в абонентской книге | Приказ №24 от 15.12.2016 | 7
27.1.18 | Ротационная печь
| всего: | Приказ №24 от 15.12.2016 | 65
27.1.18.1 | Проверка соответствия помещения техническим условиям, плотность креплений газопровода, проверка наличия утечек газа, смазка кранов | Приказ №24 от 15.12.2016 | 43
27.1.18.2 | Проверка наличия тяги в вентканале и дымоходе | Приказ №24 от 15.12.2016 | 11
27.1.18.3 | Проведение инструктажа ответственного за газовое оборудование, запись в журнале | Приказ №24 от 15.12.2016 | 11
27.1.19 | Конвектор
| всего: | Приказ №24 от 15.12.2016 | 111
27.1.19.1 | Проверка соответствия помещения техническим условиям | Приказ №24 от 15.12.2016 | 14
27.1.19.2 | Прочистка горелки, сопла, запальника | Приказ №24 от 15.12.2016 | 14
27.1.19.3 | Прочистка слоя термопары, проверка целостности и налаживания автоматики | Приказ №24 от 15.12.2016 | 29
27.1.19.4 | Смазка кранов на опусках | Приказ №24 от 15.12.2016 | 11
27.1.19.5 | Проверка утечек газа и их устранение | Приказ №24 от 15.12.2016 | 43
27.1.20 | Газовая плита ПГ-6
| всего: | Приказ №24 от 15.12.2016 | 111
27.1.20.1 | Проверка соответствия помещения и крепления плиты техническим условиям | Приказ №24 от 15.12.2016 | 11
27.1.20.2 | Разборка и смазка кранов плиты и крана на опуске | Приказ №24 от 15.12.2016 | 20
27.1.20.3 | Проверка диаметров отверстий сопел горелок | Приказ №24 от 15.12.2016 | 14
27.1.20.4 | Проверка и регулировка горения газа в верхних горелках | Приказ №24 от 15.12.2016 | 18
27.1.20.5 | Проверка герметичности кранов и всех трубопроводов, положения духовки и плотность закрытия дверки | Приказ №24 от 15.12.2016 | 18
27.1.20.6 | Проверка и регулировка автоматики плиты | Приказ №24 от 15.12.2016 | 21
27.1.20.7 | Провести инструктаж обслуживающего персонала и сделать запись в журнале | Приказ №24 от 15.12.2016 | 9
27.2 | Сезонное обслуживание газовых приборов, оборудования
27.2.1 | Включение водонагревателя ёмкостного типа АГВ, АОГВ (на зимний период) | Приказ №24 от 15.12.2016 | 82
27.2.2 | Включение котла типа ВНИИСТО-М4 (на зимний период)
27.2.2.1 | - без автоматического устройства | Приказ №24 от 15.12.2016 | 41
27.2.2.2 | - с автоматическим устройством | Приказ №24 от 15.12.2016 | 82
27.2.3 | Включение отопительной печи (на зимний период)
27.2.3.1 | - без автоматического устройства | Приказ №24 от 15.12.2016 | 37
27.2.3.2 | - на каждый последующий прибор | Приказ №24 от 15.12.2016 | 31
27.2.3.3 | - с автоматическим устройством | Приказ №24 от 15.12.2016 | 51
27.2.3.4 | - на каждый последующий прибор | Приказ №24 от 15.12.2016 | 43
27.2.4 | Включение лабораторной горелки | Приказ №24 от 15.12.2016 | 22
| То же, на каждую последующую горелку | Приказ №24 от 15.12.2016 | 17
27.2.5 | Включение горелки инфракрасного излучения. | Приказ №24 от 15.12.2016 | 39
| То же, на каждую последующую горелку | Приказ №24 от 15.12.2016 | 28
27.2.6 | Включение плиты ресторанной (на сезонную работу)
27.2.6.1 | - с автоматикой
27.2.6.1.1 | - с 1 горелкой | Приказ №24 от 15.12.2016 | 92
27.2.6.1.2 | - на каждую последующую горелку | Приказ №24 от 15.12.2016 | 38
27.2.6.2 | - без автоматики
27.2.6.2.1 | - с 1 горелкой | Приказ №24 от 15.12.2016 | 72
27.2.6.2.2 | - на каждую последующую горелку | Приказ №24 от 15.12.2016 | 29
27.2.7 | Включение котла варочного | Приказ №24 от 15.12.2016 | 92
27.2.8 | Отключение печи отопительной (на летний период)
27.2.8.1 | - без автоматики | Приказ №24 от 15.12.2016 | 18
27.2.8.2 | - с автоматикой | Приказ №24 от 15.12.2016 | 24
27.2.9 | Отключение отопительного котла ВНИИСТО-М4
27.2.9.1 | - без автоматики | Приказ №24 от 15.12.2016 | 35
27.2.9.2 | - с автоматикой | Приказ №24 от 15.12.2016 | 41
27.2.10 | Отключение ёмкостного водонагревателя типа АГВ, АОГВ (на летний период) | Приказ №24 от 15.12.2016 | 41
27.2.11 | Отключение горелки инфракрасного излучения (на летний период)
27.2.11.1 | - на первую горелку | Приказ №24 от 15.12.2016 | 18
27.2.11.2 | - на каждую последующую горелку | Приказ №24 от 15.12.2016 | 11
27.2.12 | Отключение плиты ресторанной (после сезонной работы)
27.2.12.1 | - без автоматики | Приказ №24 от 15.12.2016 | 18
27.2.12.2 | - с автоматикой | Приказ №24 от 15.12.2016 | 27
27.2.13 | Отключение котла варочного (на летний период) | Приказ №24 от 15.12.2016 | 27
27.2.14 | Отключение лабораторной горелки (после сезонной работы)
27.2.14.1 | - на первую горелку | Приказ №24 от 15.12.2016 | 18
27.2.14.2 | - на каждую последующую горелку | Приказ №24 от 15.12.2016 | 13
27.2.15 | Включение калорифера газового (в т.ч. для обогрева сельскохозяйственных помещений) на отопительный период
27.2.15.1 | - без автоматики | Приказ №24 от 15.12.2016 | 39
27.2.15.2 | - с автоматикой | Приказ №24 от 15.12.2016 | 59
27.2.16 | Отключение калорифера газового (в т.ч. для обогрева сельскохозяйственных помещений) на отопительный период
27.2.16.1 | - без автоматики | Приказ №24 от 15.12.2016 | 20
27.2.16.2 | - с автоматикой | Приказ №24 от 15.12.2016 | 27
27.2.17 | Отключение оборудования газифицированной котельной на летний период
27.2.17.1 | - котельная без газовой автоматики
27.2.17.1.1 | - с ротационным счётчиком | Приказ №24 от 15.12.2016 | 286
27.2.17.1.2 | - без ротационного счётчика | Приказ №24 от 15.12.2016 | 194
27.2.17.2 | - котельная с газовой автоматикой
27.2.17.2.1 | - с ротационным счётчиком | Приказ №24 от 15.12.2016 | 315
27.2.17.2.2 | - без ротационного счётчика | Приказ №24 от 15.12.2016 | 214
27.3 | Плановая проверка плотности внутридомовых газопроводов и устройств на них
27.3.1 | Проверка плотности внутридомового газопровода коммунально-бытового объекта, при количестве газовых устройств на одном стояке:
27.3.1.1 | - до 5 | Приказ №24 от 15.12.2016 | 73
27.3.1.2 | - 6-10 | Приказ №24 от 15.12.2016 | 86
27.3.1.3 | - 11-19 | Приказ №24 от 15.12.2016 | 102
27.3.1.4 | - 20 и более | Приказ №24 от 15.12.2016 | 118
В случае наличия коллекторов (лежаков) в разводке газопроводов в лестничных клетках или коридорах к норме времени и тарифу применять коэффициент К=1,5
В многоэтажных постройках коммунально-бытового назначения (общежития и т.д.)для проверки плотности внутридомовых газопроводов необходимо пользоваться ТНВ 7.1
27.3.4 | Проверка плотности внутридомовых газопроводов жилого дома
27.3.4.1 | - на 1 квартиру 1-го этажа | Приказ №24 от 15.12.2016 | 70
27.3.4.2 | - на каждую следующую квартиру на стояке | Приказ №24 от 15.12.2016 | 31
27.3.4.3 | В случае наличия коллекторов (лежаков) в разводке газопроводов в лестничных клетках или коридорах к норме времени и тарифу применять коэффициент К=1,5
27.3.5 | Проверка плотности газопроводов в лестничных клетках путём осмотра и обмыливания при длине газопровода:
27.3.5.1 | до 20 м | Приказ №24 от 15.12.2016 | 172
27.3.5.2 | от 21 до 50 м | Приказ №24 от 15.12.2016 | 207
27.3.5.3 | от 51 до 100 м | Приказ №24 от 15.12.2016 | 259
27.3.6 | Техническое обслуживание бытовых счётчиков газа | Приказ №24 от 15.12.2016 | 20
27.3.7 | Планово-техническое обслуживание ВДГС до отопительного и водонагревательного оборудования | Приказ №24 от 15.12.2016 | 121
27.3.8 | Пуск газифицированной котельной
27.3.8.1 | - с автоматикой
27.3.8.1.1 | - с одним котлом | Приказ №24 от 15.12.2016 | 540
27.3.8.1.2 | - на каждый последующий котёл | Приказ №24 от 15.12.2016 | 151
27.3.8.2 | - без автоматики
27.3.8.2.1 | - с одним котлом | Приказ №24 от 15.12.2016 | 353
27.3.8.2.2 | - на каждый последующий котёл | Приказ №24 от 15.12.2016 | 117
27.3.9 | Предпусковая подготовка газифицированной котельной с пуском котельной
27.3.9.1 | - с автоматикой
27.3.9.1.1 | - с одним котлом | Приказ №24 от 15.12.2016 | 1576
27.3.9.1.2 | - на каждый последующий котёл | Приказ №24 от 15.12.2016 | 383
27.3.9.2 | - без автоматики
27.3.9.2.1 | - с одним котлом | Приказ №24 от 15.12.2016 | 1122
27.3.9.2.2 | - на каждый последующий котёл | Приказ №24 от 15.12.2016 | 224
27.4 | Техническое обслуживание счётчиков
27.4.1 | РГ-,ЛГ-, РС-40 | Приказ №24 от 15.12.2016 | 584
27.4.2 | РГ-,ЛГ-, РС-100 | Приказ №24 от 15.12.2016 | 644
27.4.3 | РГ-,ЛГ-, РС-200 | Приказ №24 от 15.12.2016 | 901
27.4.4 | РГ-,ЛГ-, РС-250 | Приказ №24 от 15.12.2016 | 1030
27.4.5 | РГ-,ЛГ-, РС-300 | Приказ №24 от 15.12.2016 | 1139
27.4.6 | РГ-,ЛГ-, РС-400 | Приказ №24 от 15.12.2016 | 1360
27.4.7 | РГ-,ЛГ-, РС-600 | Приказ №24 от 15.12.2016 | 1717
27.4.8 | РГ-,ЛГ-, РС-1000 | Приказ №24 от 15.12.2016 | 2017
27.5 | Замена счётчиков (снятие на госповерку)
27.5.1 | РГ-,ЛГ-, РС-40 | Приказ №24 от 15.12.2016 | 541
27.5.2 | РГ-,ЛГ-, РС-100 | Приказ №24 от 15.12.2016 | 755
27.5.3 | РГ-,ЛГ-, РС-200 | Приказ №24 от 15.12.2016 | 847
27.5.4 | РГ-,ЛГ-, РС-250 | Приказ №24 от 15.12.2016 | 949
27.5.5 | РГ-,ЛГ-, РС-300 | Приказ №24 от 15.12.2016 | 1040
27.5.6 | РГ-,ЛГ-, РС-400 | Приказ №24 от 15.12.2016 | 1224
27.5.7 | РГ-,ЛГ-, РС-600 | Приказ №24 от 15.12.2016 | 1612
27.5.8 | РГ-,ЛГ-, РС-1000 | Приказ №24 от 15.12.2016 | 1836
27.6 | Плановая проверка плотности газовых приборов и оборудования
27.6.1 | Бытовая газовая плита (проверка плотности)
27.6.1.1 | - при обслуживании обычных плит
27.6.1.1.1 | - население:
27.6.1.1.1.1 | - двухкомфорочная плита | Приказ №24 от 15.12.2016 | 28
27.6.1.1.1.2 | - трехкомфорочная плита | Приказ №24 от 15.12.2016 | 31
27.6.1.1.1.3 | - четырёхкомфорочная плита | Приказ №24 от 15.12.2016 | 37
27.6.1.1.1.4 | - пятикомфорочная плита | Приказ №24 от 15.12.2016 | 42
27.6.1.1.2 | - объекты КБО:
27.6.1.1.2.1 | - двухкомфорочная плита | Приказ №24 от 15.12.2016 | 31
27.6.1.1.2.2 | - трехкомфорочная плита | Приказ №24 от 15.12.2016 | 35
27.6.1.1.2.3 | - четырёхкомфорочная плита | Приказ №24 от 15.12.2016 | 41
27.6.1.1.2.4 | - пятикомфорочная плита | Приказ №24 от 15.12.2016 | 47
27.6.1.2 | - при обслуживании плит повышенного класса с автоматикой (население и КБО объекты)
27.6.1.2.1 | - население:
27.6.1.2.1.1 | - двухкомфорочная плита | Приказ №24 от 15.12.2016 | 41
27.6.1.2.1.2 | - трехкомфорочная плита | Приказ №24 от 15.12.2016 | 46
27.6.1.2.1.3 | - четырёхкомфорочная плита | Приказ №24 от 15.12.2016 | 54
27.6.1.2.1.4 | - пятикомфорочная плита | Приказ №24 от 15.12.2016 | 62
- на каждую последующую плиту более одного к норме времени и тарифу применять коэффициент К=0,85
27.6.2 | Проточный водонагреватель (население и КБО объекты) (проверка плотности)
27.6.2.1 | - с полуавтоматическим устройством | Приказ №24 от 15.12.2016 | 47
27.6.2.2 | - с автоматическим устройством | Приказ №24 от 15.12.2016 | 67
27.6.2.3 | - с автоматическим устройством с прибором отключения по тяге | Приказ №24 от 15.12.2016 | 78
27.6.3 | Ёмкостный водонагреватель типа АГВ, АОГВ (для населения и КБО объектов)(проверка плотности) | Приказ №24 от 15.12.2016 | 47
27.6.4 | Отопительный котёл типа ВНИИСТО-МЧ (для населения и КБО объектов)(проверка плотности)
27.6.4.1 | - с автоматическим устройством | Приказ №24 от 15.12.2016 | 45
27.6.4.2 | - без автоматического устройства | Приказ №24 от 15.12.2016 | 24
27.6.5 | Отопительная печь (для населения и КБО объектов)(проверка плотности)
27.6.5.1 | - с автоматическим устройством | Приказ №24 от 15.12.2016 | 31
27.6.5.2 | - без автоматического устройства | Приказ №24 от 15.12.2016 | 24
- на каждую последующую плиту более одного к норме времени и тарифу применять коэффициент К=0,85
27.6.6 | Кипятильник (для населения и КБО объектов)(проверка плотности) | Приказ №24 от 15.12.2016 | 35
27.6.7 | Лабораторная горелка (для населения и КБО объектов)(проверка плотности)
| - на первую горелку | Приказ №24 от 15.12.2016 | 13
| - на каждую последующую | Приказ №24 от 15.12.2016 | 9
27.6.8 | Плита ресторанная, на 1 плиту (для населения и КБО объектов)(проверка плотности)
27.6.8.1 | - с автоматикой
27.6.8.1.1 | - с одной горелкой | Приказ №24 от 15.12.2016 | 83
27.6.8.1.2 | - на каждую последующую горелку | Приказ №24 от 15.12.2016 | 52
27.6.8.2 | - без автоматики
27.6.8.2.1 | - с одной горелкой | Приказ №24 от 15.12.2016 | 37
27.6.8.2.2 | - на каждую последующую горелку | Приказ №24 от 15.12.2016 | 29
27.6.9 | Горелка инфракрасного излучения (для КБО производственного и непроизводственного характера) (проверка плотности), на 1 горелку
27.6.9.1 | - на первую горелку | Приказ №24 от 15.12.2016 | 28
27.6.9.2 | - на каждую последующую горелку | Приказ №24 от 15.12.2016 | 18
27.6.10 | Теплогенератор (для КБО производственного и непроизводственного характера) (проверка плотности), на 1 теплогенератор | Приказ №24 от 15.12.2016 | 51
27.6.11 | Котёл типа КС с автоматикой АПОК-1 (проверка плотности), на 1 котёл | Приказ №24 от 15.12.2016 | 61
27.6.12 | Калорифер газовый (проверка плотности), на 1 калорифер
27.6.12.1 | - с автоматикой | Приказ №24 от 15.12.2016 | 47
27.6.12.2 | - без автоматики | Приказ №24 от 15.12.2016 | 37
27.7 | Проверка плотности (контрольная опрессовка) внутридомового газопровода жилого дома
27.7.1 | - на 1 квартиру 1-го этажа | Приказ №24 от 15.12.2016 | 70
27.7.2 | - на каждую следующую квартиру на стояке добавляем норму времени и тариф | Приказ №24 от 15.12.2016 | 31
27.8 | Замена сальника газовой части блок-крана проточного водонагревателя (смазка штока газового блока), 1 блок-кран | Приказ №24 от 15.12.2016 | 174
27.9 | Замена прокладки тройника сопел горелки проточного водонагревателя | Приказ №24 от 15.12.2016 | 82
27.10 | Замена прокладок радиатора проточного водонагревателя
27.10.1 | Перекрыть кран на опуске перед прибором | Приказ №24 от 15.12.2016 | 3
27.10.2 | Закрыть вентиль на водопроводе | Приказ №24 от 15.12.2016 | 6
27.10.3 | Снять переднюю крышку водонагревателя | Приказ №24 от 15.12.2016 | 8
27.10.4 | Отсоединить подводящие трубки | Приказ №24 от 15.12.2016 | 18
27.10.5 | Снять дефектные прокладки | Приказ №24 от 15.12.2016 | 3
27.10.6 | Установить новые прокладки, присоединить подводящие трубки | Приказ №24 от 15.12.2016 | 25
27.10.7 | Поставить переднюю крышку | Приказ №24 от 15.12.2016 | 8
27.10.8 | Произвести пуск газа | Приказ №24 от 15.12.2016 | 10
27.10.9 | Отрегулировать работу прибора | Приказ №24 от 15.12.2016 | 8
27.10.10 | Провести инструктаж абонента и сделать запись в абонентской книге | Приказ №24 от 15.12.2016 | 7
| всего: | Приказ №24 от 15.12.2016 | 96
27.11 | Прочистка сопла запальника УГОП-16
27.11.1 | Перекрыть кран на опуске перед прибором | Приказ №24 от 15.12.2016 | 4
27.11.2 | Отсоединить запальник. | Приказ №24 от 15.12.2016 | 13
27.11.3 | Прочистить сопло запальника | Приказ №24 от 15.12.2016 | 22
27.11.4 | Присоединить запальник | Приказ №24 от 15.12.2016 | 17
27.11.5 | Проверить тягу, отрегулировать горение газа | Приказ №24 от 15.12.2016 | 11
27.11.6 | Проверить плотность соединений | Приказ №24 от 15.12.2016 | 9
27.11.7 | Провести инструктаж абонента и сделать запись в абонентской книге | Приказ №24 от 15.12.2016 | 7
| всего: | Приказ №24 от 15.12.2016 | 83
27.12 | Прочистка контактов электромагнитного клапана ёмкостного водонагревателя (АГВ)
27.12.1 | Перекрыть кран основной горелки и кран на опуске перед прибором | Приказ №24 от 15.12.2016 | 8
27.12.2 | Открыть дверцу топки для вентиляции | Приказ №24 от 15.12.2016 | 2
27.12.3 | Отсоединить термопару и разобрать электромагнитный клапан | Приказ №24 от 15.12.2016 | 25
27.12.4 | Прочистить контакты электромагнитного клапана | Приказ №24 от 15.12.2016 | 11
27.12.5 | Собрать электромагнитный клапан, присоединить термопару | Приказ №24 от 15.12.2016 | 28
27.12.6 | Проверить тягу в дымоходе и топке АГВ | Приказ №24 от 15.12.2016 | 8
27.12.7 | Открыть кран на опуске | Приказ №24 от 15.12.2016 | 5
27.12.8 | Зажечь и проверить горения горелок | Приказ №24 от 15.12.2016 | 7
27.12.9 | Проверить плотность резьбовых соединений | Приказ №24 от 15.12.2016 | 9
27.12.10 | Провести инструктаж абонента и сделать запись в абонентской книге | Приказ №24 от 15.12.2016 | 7
| всего: | Приказ №24 от 15.12.2016 | 110
27.13 | Прочистка горелки духового шкафа газовой плиты
27.13.1 | Снятие горелки духового шкафа газовой плиты | Приказ №24 от 15.12.2016 | 33
27.13.2 | Прочистки горелки духового шкафа | Приказ №24 от 15.12.2016 | 37
27.13.3 | Установка горелки духового шкафа | Приказ №24 от 15.12.2016 | 16
27.13.4 | Запись в паспорте | Приказ №24 от 15.12.2016 | 8
| всего: | Приказ №24 от 15.12.2016 | 94
27.14 | Прочистка сеточки газового ротационного счётчика
27.14.1 | Перекрыть кран на опуске, отсоединить пломбу | Приказ №24 от 15.12.2016 | 17
27.14.2 | Открутить болты на креплении, снять счётчик | Приказ №24 от 15.12.2016 | 35
27.14.3 | Снять, прочистить сеточку и установить ее на место | Приказ №24 от 15.12.2016 | 24
27.14.4 | Установить и закрепить счётчик, произвести пуск газа | Приказ №24 от 15.12.2016 | 44
27.14.5 | Проверить плотность газопровода обмыливанием или прибором, при необходимости устранить утечки газа | Приказ №24 от 15.12.2016 | 41
27.14.6 | Установить пломбу, провести инструктаж абонента, оформить необходимую документацию | Приказ №24 от 15.12.2016 | 25
| всего: | Приказ №24 от 15.12.2016 | 186
27.15 | Прочистка газового фильтра
27.15.1 | Перекрыть кран на опуске | Приказ №24 от 15.12.2016 | 3
27.15.2 | Открутить пробку | Приказ №24 от 15.12.2016 | 4
27.15.3 | Снять и прочистить сеточку фильтра | Приказ №24 от 15.12.2016 | 5
27.15.4 | Установить сеточку фильтра | Приказ №24 от 15.12.2016 | 3
27.15.5 | Установить пробку фильтра | Приказ №24 от 15.12.2016 | 4
27.15.6 | Проверить герметичность, продуть газопровод | Приказ №24 от 15.12.2016 | 3
27.15.7 | Проверка и регулировка автоматики плиты | Приказ №24 от 15.12.2016 | 32
27.15.8 | Сделать запись в паспорте | Приказ №24 от 15.12.2016 | 8
| всего: | Приказ №24 от 15.12.2016 | 62
27.16 | Ремонт, замена и сезонное техническое обслуживание газового оборудования
27.16.1 | Замена стола плиты газовой | Приказ №24 от 15.12.2016 | 40
| - в случае замены стола газовой плиты "Электа" | Приказ №24 от 15.12.2016 | 60
27.16.2 | Замена крана плиты газовой | Приказ №24 от 15.12.2016 | 143
| - в случае замены крана газовой плиты без снятия стола плиты | Приказ №24 от 15.12.2016 | 121
27.16.3 | Замена горелки газовой плиты
27.16.3.1 | - верхняя горелка | Приказ №24 от 15.12.2016 | 49
27.16.3.2 | - горелка духового шкафа | Приказ №24 от 15.12.2016 | 60
27.16.4 | Замена дверок духового шкафа газовой плиты | Приказ №24 от 15.12.2016 | 150
27.16.5 | Замена балансира дверцы духового шкафа плиты газовой | Приказ №24 от 15.12.2016 | 137
| - если при замене балансира необходимо снять и установить дверцы духового шкафа | Приказ №24 от 15.12.2016 | 174
27.16.6 | Замена пружины дверцы духового шкафа плиты газовой | Приказ №24 от 15.12.2016 | 115
27.16.7 | Замена стекла дверцы духового шкафа плиты газовой | Приказ №24 от 15.12.2016 | 77
27.16.8 | Замена скобы дверей духового шкафа ПГ-4 "Польша" плиты газовой | Приказ №24 от 15.12.2016 | 110
27.16.9 | Смазка крана плиты газовой | Приказ №24 от 15.12.2016 | 10
27.16.10 | Замена сопла газовой плиты | Приказ №24 от 15.12.2016 | 50
27.16.11 | Прочистка сопла газовой плиты | Приказ №24 от 15.12.2016 | 33
27.16.12 | Чистка горелки плиты газовой | Приказ №24 от 15.12.2016 | 18
27.16.13 | Регулировка горения газа газовой плиты | Приказ №24 от 15.12.2016 | 15
27.16.14 | Отсоединение бытовой газовой плиты | Приказ №24 от 15.12.2016 | 73
27.16.15 | Установка бытовой газовой плиты | Приказ №24 от 15.12.2016 | 104
| - при установке плит повышенного класса с автоматикой | Приказ №24 от 15.12.2016 | 140
27.16.16 | Опломбирование | Приказ №24 от 15.12.2016 | 10
27.16.17 | Замена подводных труб к верхним горелкам плиты газовой типа "Брест" | Приказ №24 от 15.12.2016 | 135
27.16.18 | Замена подводных трубок к горелке духового шкафа плиты газовой типа "Брест" | Приказ №24 от 15.12.2016 | 155
27.16.19 | Замена электропривода газовой плиты типа "Брест" | Приказ №24 от 15.12.2016 | 203
27.16.20 | Замена пружины блок-крана проточного водонагревателя | Приказ №24 от 15.12.2016 | 122
27.16.21 | Замена горелки проточного водонагревателя | Приказ №24 от 15.12.2016 | 94
27.16.22 | Замена мембраны водяной части блок-крана проточного водонагревателя | Приказ №24 от 15.12.2016 | 151
27.16.23 | Замена штока водяной части блок-крана проточного водонагревателя | Приказ №24 от 15.12.2016 | 220
27.16.24 | Замена запальника проточного водонагревателя | Приказ №24 от 15.12.2016 | 63
27.16.25 | Замена биметаллической пластинки проточного водонагревателя | Приказ №24 от 15.12.2016 | 133
| - то же при необходимости регулирования работы запальника | Приказ №24 от 15.12.2016 | 146
27.16.26 | Замена теплообменника проточного водонагревателя | Приказ №24 от 15.12.2016 | 175
| - то же в случае выполнения работ на водонагревателях типа ВВК | Приказ №24 от 15.12.2016 | 298
27.16.27 | Прочистка радиатора (теплообменника) проточного водонагревателя | Приказ №24 от 15.12.2016 | 218
27.16.28 | Ремонт электромагнитного клапана проточного водонагревателя | Приказ №24 от 15.12.2016 | 122
27.16.29 | Закрепление проточного водонагревателя (на стене) | Приказ №24 от 15.12.2016 | 122
27.16.30 | Прочистка штуцера водяного части проточного водонагревателя | Приказ №24 от 15.12.2016 | 96
27.16.31 | Смазывание пробки блок-крана проточного водонагревателя | Приказ №24 от 15.12.2016 | 88
27.16.32 | Прочистка запальника проточного водонагревателя | Приказ №24 от 15.12.2016 | 61
27.16.33 | Замена сгона внутридомового газопровода | Приказ №24 от 15.12.2016 | 132
27.16.34 | Замена сопла "Вентури" проточного водонагревателя | Приказ №24 от 15.12.2016 | 88
27.16.35 | Прочистка сопла проточного водонагревателя ГВА-3 | Приказ №24 от 15.12.2016 | 118
27.16.36 | Прочистка сопла проточного водонагревателя ВПГ-18-23 | Приказ №24 от 15.12.2016 | 126
27.16.37 | Замена ручки проточного водонагревателя | Приказ №24 от 15.12.2016 | 8
27.16.38 | Чистка горелки проточного водонагревателя | Приказ №24 от 15.12.2016 | 106
27.16.39 | Регулирование горения газа проточного водонагревателя | Приказ №24 от 15.12.2016 | 23
27.16.40 | Снятие проточного водонагревателя со сроком эксплуатации
27.16.40.1 | - до 20 лет | Приказ №24 от 15.12.2016 | 114
27.16.40.2 | - свыше 20 лет | Приказ №24 от 15.12.2016 | 184
27.16.41 | Установка проточного водонагревателя | Приказ №24 от 15.12.2016 | 184
27.16.42 | Снятие блок-крана проточного водонагревателя | Приказ №24 от 15.12.2016 | 108
27.16.43 | Установка блок-крана проточного водонагревателя | Приказ №24 от 15.12.2016 | 159
27.16.44 | Снятие газового блока проточного водонагревателя | Приказ №24 от 15.12.2016 | 59
27.16.45 | Установка газового блока проточного водонагревателя | Приказ №24 от 15.12.2016 | 82
27.16.46 | Снятие горелки проточного водонагревателя | Приказ №24 от 15.12.2016 | 57
27.16.47 | Установка горелки проточного водонагревателя | Приказ №24 от 15.12.2016 | 78
27.16.48 | Замена крана горелки ёмкостного водонагревателя
27.16.48.1 | - АГВ | Приказ №24 от 15.12.2016 | 157
27.16.48.2 | - АОГВ | Приказ №24 от 15.12.2016 | 204
27.16.49 | Замена мембраны электромагнитного клапана ёмкостного водонагревателя
27.16.49.1 | - АГВ | Приказ №24 от 15.12.2016 | 277
27.16.49.2 | - АОГВ | Приказ №24 от 15.12.2016 | 310
27.16.50 | Замена термопары ёмкостного водонагревателя (АГВ, АОГВ) | Приказ №24 от 15.12.2016 | 69
| - в случае необходимости снятия и установки горелки | Приказ №24 от 15.12.2016 | 90
27.16.51 | Замена запальника ёмкостного водонагревателя (АГВ) | Приказ №24 от 15.12.2016 | 122
27.16.52 | Замена терморегулятора или термобалона ёмкостного водонагревателя
27.16.52.1 | - АГВ | Приказ №24 от 15.12.2016 | 445
27.16.52.2 | - АОГВ | Приказ №24 от 15.12.2016 | 500
27.16.53 | Замена инварового стержня терморегулятора автоматики АПОК-1 | Приказ №24 от 15.12.2016 | 337
27.16.54 | Замена электромагнитного клапана ёмкостного водонагревателя (АГВ) | Приказ №24 от 15.12.2016 | 212
27.16.55 | Прочистка отверстий горелки и удлинителя тяги ёмкостного водонагревателя | Приказ №24 от 15.12.2016 | 204
| - в случае прочистки удлинителя тяги водонагревателя типа АОГВ | Приказ №24 от 15.12.2016 | 224
27.16.56 | Отжиг соединение муфты (гайки) проточного водонагревателя | Приказ №24 от 15.12.2016 | 57
27.16.57 | Развальцовка подводной (медной) трубки проточного водонагревателя | Приказ №24 от 15.12.2016 | 73
27.16.58 | Ремонт с расклёпкой (заклёпкой) сопла газовой горелки | Приказ №24 от 15.12.2016 | 49
27.16.59 | Проверка газового оборудования на работоспособность (при определении неисправности) | Приказ №09 от 05.02.2019 | 13
27.16.60 | Первичный пуск газа в отопительный котёл с автоматикой АПОК-1 | Приказ №24 от 15.12.2016 | 592
| - в случае одновременного пуска газа в другие приборы на каждый последующий прибор добавлять | Приказ №24 от 15.12.2016 | 31
27.16.61 | Замена клапана-отсекателя автоматики АПОК-1 | Приказ №24 от 15.12.2016 | 265
27.16.62 | Замена верхней мембраны клапана-отсекателя автоматики АПОК-1 | Приказ №24 от 15.12.2016 | 102
27.16.63 | Замена нижней мембраны клапана-отсекателя автоматики АПОК-1 | Приказ №24 от 15.12.2016 | 102
27.16.64 | Прочистка импульсных трубок автоматики АПОК-1 | Приказ №24 от 15.12.2016 | 61
27.16.65 | Замена датчика пламени автоматики АПОК-1 | Приказ №24 от 15.12.2016 | 102
27.16.66 | Чистка от сажи и окалины горелок и дорожек запальника автоматики АПОК-1 | Приказ №24 от 15.12.2016 | 204
| - при выполнении работ в неудобном положении | Приказ №24 от 15.12.2016 | 245
27.16.67 | Замена газогорелочного устройства автоматики АПОК-1 | Приказ №24 от 15.12.2016 | 184
27.16.68 | Замена крана горелки отопительного котла ВНИИСТО-МЧ | Приказ №24 от 15.12.2016 | 196
27.16.69 | Регулирование горения газа ёмкостного водонагревателя | Приказ №24 от 15.12.2016 | 18
27.16.70 | Замена термопары отопительного котла ВНИИСТО-МЧ | Приказ №24 от 15.12.2016 | 131
| - в случае необходимости регулирования автоматики | Приказ №24 от 15.12.2016 | 170
27.16.71 | Средний ремонт УГОП | Приказ №24 от 15.12.2016 | 376
27.16.72 | Замена электромагнитного клапана печной горелки УГОП | Приказ №24 от 15.12.2016 | 208
27.16.73 | Замена термопары автоматики безопасности печной горелки | Приказ №24 от 15.12.2016 | 159
27.16.74 | Замена мембраны электромагнитного клапана печной горелки | Приказ №24 от 15.12.2016 | 133
27.16.75 | Замена крана печной горелки | Приказ №24 от 15.12.2016 | 192
27.16.76 | Ремонт печной полуавтоматической горелки с заменой сопел | Приказ №24 от 15.12.2016 | 237
27.17 | Вызов исполнителя работ | Приказ №24 от 15.12.2016 | 130
27.18 | Включение бытовой газовой плиты, по заявлению
27.18.1 | - без снятия заглушки
27.18.1.1 | - на первый прибор | Приказ №33 от 21.02.2017 | 47
27.18.1.2 | - на каждый последующий прибор | Приказ №33 от 21.02.2017 | 42
27.18.2 | - со снятием заглушки
27.18.2.1 | - на первый прибор | Приказ №33 от 21.02.2017 | 66
27.18.2.2 | - на каждый последующий прибор | Приказ №33 от 21.02.2017 | 60
27.19 | Включение проточного водонагревателя, по заявлению
27.19.1 | - без снятия заглушки
27.19.1.1 | - на первый прибор | Приказ №33 от 21.02.2017 | 53
27.19.1.2 | - на каждый последующий прибор | Приказ №33 от 21.02.2017 | 47
27.19.2 | - со снятием заглушки
27.19.2.1 | - на первый прибор | Приказ №33 от 21.02.2017 | 71
27.19.2.2 | - на каждый последующий прибор | Приказ №33 от 21.02.2017 | 65
27.21 | Отключение конвектора газового, по заявлению
27.21.1 | - без установки заглушки
27.21.1.1 | - на первый прибор | Приказ №33 от 21.02.2017 | 41
27.21.1.2 | - на каждый последующий прибор | Приказ №33 от 21.02.2017 | 34
27.21.2 | - с установкой заглушки
27.21.2.1 | - на первый прибор | Приказ №33 от 21.02.2017 | 61
27.21.2.2 | - на каждый последующий прибор | Приказ №33 от 21.02.2017 | 55
27.22 | Включение конвектора газового, по заявлению
27.22.1 | - без снятия заглушки
27.22.1.1 | - на первый прибор | Приказ №33 от 21.02.2017 | 59
27.22.1.2 | - на каждый последующий прибор | Приказ №33 от 21.02.2017 | 53
27.22.2 | - со снятием заглушки
27.22.2.1 | - на первый прибор | Приказ №33 от 21.02.2017 | 80
27.22.2.2 | - на каждый последующий прибор | Приказ №33 от 21.02.2017 | 73
27.23 | Периодическое техническое обслуживание домовых регуляторов давления в условиях мастерских | Приказ №33 от 21.02.2017 | 1471
27.24 | Техническое обслуживание отключающих устройств на надземном газопроводе
27.24.1 | - задвижка (диаметр газопровода до 100 мм):
27.24.1.1 | - при нормальных условиях | Приказ №33 от 21.02.2017 | 393
27.24.1.2 | - с приставной лестницы для работы на высоте | Приказ №33 от 21.02.2017 | 472
27.24.2 | - кран:
27.24.2.1 | - диаметр газопровода до 50 мм:
27.24.2.1.1 | - при нормальных условиях | Приказ №33 от 21.02.2017 | 93
27.24.2.1.2 | - с приставной лестницы для работы на высоте | Приказ №33 от 21.02.2017 | 111
27.24.2.2 | - диаметр газопровода 51-86 мм:
27.24.2.2.1 | - при нормальных условиях | Приказ №33 от 21.02.2017 | 158
27.24.2.2.2 | - с приставной лестницы для работы на высоте | Приказ №33 от 21.02.2017 | 190
| Примечание: в шаровом кране при необходимости заменить прокладку | Приказ №33 от 21.02.2017
28. | Установка бытовых счетчиков газа
28.1 | Разметка места установки креплений (для газового счётчика), установка креплений, 1 место | Приказ №24 от 15.12.2016 | 35
28.2 | Резка труб без скоса кромок (вырезка участка газопровода для подключения счётчика), 1 перерез
28.2.1 | диаметром 12-18 мм | Приказ №24 от 15.12.2016 | 18
28.2.2 | диаметром 20-36 мм | Приказ №24 от 15.12.2016 | 22
28.2.3 | диаметром 38-65 мм | Приказ №24 от 15.12.2016 | 27
28.2.4 | диаметром 68-76 мм | Приказ №24 от 15.12.2016 | 31
28.2.5 | диаметром 77-102 мм | Приказ №24 от 15.12.2016 | 21
28.3 | Демонтаж трубопроводов (газопроводов) без сохранения материалов, (1.00 м трубы)
28.3.1 | Резка труб с помощью автогенного аппарата. Снятие креплений. Снятие труб.
28.3.1.1 | диаметром до 32 мм | Приказ №24 от 15.12.2016 | 7
28.3.1.2 | диаметром 33-57 мм | Приказ №24 от 15.12.2016 | 13
28.3.1.3 | диаметром 58-76 мм | Приказ №24 от 15.12.2016 | 15
28.3.2 | На освобождение труб в местах прохода через стены, перегородки и перекрытия добавлять для труб:
28.3.2.1 | диаметром до 32 мм | Приказ №24 от 15.12.2016 | 6
28.3.2.2 | диаметром 33-57 мм | Приказ №24 от 15.12.2016 | 13
28.3.2.3 | диаметром 58-76 мм | Приказ №24 от 15.12.2016 | 15
28.4 | Изготовление отвода из стальных труб, 1 отвод
28.4.1 | Резка труб
28.4.1.1 | - диаметром до 20 мм | Приказ №24 от 15.12.2016 | 4
28.4.1.2 | - диаметром 21-25 мм | Приказ №24 от 15.12.2016 | 4
28.4.1.3 | - диаметром 26-32 мм | Приказ №24 от 15.12.2016 | 5
28.4.1.4 | - диаметром 33-40 мм | Приказ №24 от 15.12.2016 | 7
28.4.1.5 | - диаметром 41-50 мм | Приказ №24 от 15.12.2016 | 8
При выполнении этих работ непосредственно на строительной площадке нормы времени и тарифы умножать на коэффициент 1,25 (ВЧ-1)
28.4.2 | Гнутье труб
28.4.2.1 | - диаметром до 20 мм | Приказ №24 от 15.12.2016 | 3
28.4.2.2 | - диаметром 21-25 мм | Приказ №24 от 15.12.2016 | 4
28.4.2.3 | - диаметром 26-32 мм | Приказ №24 от 15.12.2016 | 5
28.4.2.4 | - диаметром 33-40 мм | Приказ №24 от 15.12.2016 | 7
28.4.2.5 | - диаметром 41-50 мм | Приказ №24 от 15.12.2016 | 11
При выполнении этих работ непосредственно на строительной площадке нормы времени и тарифы умножать на коэффициент 1,25 (ВЧ-1)
28.5 | Установка счётчика газового (1 счётчик), производительностью:
28.5.1 | до 60 м3/ч | Приказ №24 от 15.12.2016 | 140
28.5.2 | до 100 м3/ч (применяется только для промышленных счётчиков | Приказ №24 от 15.12.2016 | 191
28.6 | Отключение газоснабжения, 1 ввод
28.6.1 | без установки заглушки
28.6.1.1 | - без приставной лестницы | Приказ №24 от 15.12.2016 | 62
28.6.1.2 | - с приставной лестницей | Приказ №24 от 15.12.2016 | 117
28.6.2 | с установкой заглушки
28.6.2.1 | - без приставной лестницы | Приказ №24 от 15.12.2016 | 101
28.6.2.2 | - с приставной лестницей | Приказ №24 от 15.12.2016 | 190
28.7 | Прокладка стальных трубопроводов (с установкой и заделкой кронштейнов ), 1 м
28.7.1 | - в готовые отверстия (стояки и подводы), при:
28.7.1.1 | диаметре до 25 мм | Приказ №24 от 15.12.2016 | 50
28.7.1.2 | диаметре 26-40 мм | Приказ №24 от 15.12.2016 | 59
28.7.1.3 | диаметре 41-50 мм | Приказ №24 от 15.12.2016 | 67
28.7.1.4 | диаметре 51-70 мм | Приказ №24 от 15.12.2016 | 78
28.7.2 | - в готовые отверстия (магистрали), при
28.7.2.1 | диаметре до 25 мм | Приказ №24 от 15.12.2016 | 40
28.7.2.2 | диаметре 26-40 мм | Приказ №24 от 15.12.2016 | 46
28.7.2.3 | диаметре 41-50 мм | Приказ №24 от 15.12.2016 | 53
28.7.2.4 | диаметре 51-70 мм | Приказ №24 от 15.12.2016 | 63
28.7.3 | - со сверлением отверстий в стенах из керамзитобетона, кирпича и др., при:
28.7.3.1 | диаметре до 25 мм | Приказ №24 от 15.12.2016 | 53
28.7.3.2 | диаметре 26-40 мм | Приказ №24 от 15.12.2016 | 61
28.7.3.3 | диаметре 41-50 мм | Приказ №24 от 15.12.2016 | 67
28.7.3.4 | диаметре 51-70 мм | Приказ №24 от 15.12.2016 | 76
28.8 | Пуск газа в газопровод коммунально-бытового объекта (1 объект), на 1 прибор
28.8.1 | Проверить соответствие системы газоснабжения проектной документации и техническим условиям | Приказ №24 от 15.12.2016 | 12
28.8.2 | Закрыть кран перед каждым газовым прибором, открыть задвижку (кран) на вводе | Приказ №24 от 15.12.2016 | 6
28.8.3 | Подключения устройства к одному из газовых приборов для создания избыточного давления | Приказ №24 от 15.12.2016 | 7
28.8.4 | Проверить работу установленного манометра | Приказ №24 от 15.12.2016 | 4
28.8.5 | Открыть кран горелки, к которому присоединены мановакуометр и ёмкость | Приказ №24 от 15.12.2016 | 3
28.8.6 | Испытать газопровод на плотность, устранить неплотности в газопроводе, кранах | Приказ №24 от 15.12.2016 | 20
28.8.7 | Произвести пуск газа в газопровод, для чего к одному из приборов присоединить резиновый шланг | Приказ №24 от 15.12.2016 | 17
28.8.8 | Удалить воздух из газопровода через открытое окно (форточку) наружу | Приказ №24 от 15.12.2016 | 14
28.8.9 | Проверить через гидрозатвор (ведро, наполненное водой) степень чистоты поступающего газа | Приказ №24 от 15.12.2016 | 38
28.8.10 | Отключить шланг, установить горелку на место | Приказ №24 от 15.12.2016 | 31
28.8.11 | Проверить горения всех горелок плит, отрегулировать пламени горелок на всех газовых приборах | Приказ №24 от 15.12.2016 | 16
28.8.12 | Провести инструктаж обслуживающего персонала и сделать запись в журнале | Приказ №24 от 15.12.2016 | 19
| Всего: | Приказ №24 от 15.12.2016 | 187
| Примечание. На каждый последующий газовый прибор добавлять к норме времени и тарифу | Приказ №24 от 15.12.2016 | 59
28.9 | Пуск газа в газовое оборудование жилого дома (1 стояк), при количестве приборов:
28.9.1 | - до 5 приборов на 1 стояк; | Приказ №24 от 15.12.2016 | 247
28.9.2 | - от 6 до 10 приборов на 1 стояк; | Приказ №24 от 15.12.2016 | 423
28.9.3 | - от 11 до 15 приборов на 1 стояк; | Приказ №24 от 15.12.2016 | 599
28.9.4 | - более 15 приборов на 1 стояк; | Приказ №24 от 15.12.2016 | 776
| Примечание. При наличии коллекторов в разводке газопровода на лестничных клетках или коридорах, для их контрольной опрессовки добавлять к нормам времени и тарифу | Приказ №24 от 15.12.2016 | 129
28.10 | Вызов исполнителя работ | Приказ №24 от 15.12.2016 | 130
28.11 | Установка газового счётчика на гибкой нержавеющей трубе (1 врезка) | Приказ №24 от 15.12.2016 | 193
28.12 | Врезка газопровода (кранов) в стояк при установке БСГ в многоэтажном доме (1 врезка)
28.12.1 | Перекрытие газового крана на стояк жилого дома (работа с лестницы) | Приказ №24 от 15.12.2016 | 44
28.12.2 | Отрезка существующего газопровода в квартире | Приказ №24 от 15.12.2016 | 18
28.12.3 | Заглушка места отрезки при помощи сварки | Приказ №24 от 15.12.2016 | 35
28.12.4 | Разметка и вырезка отверстия в существующем газопроводе (стояке) под врезку | Приказ №24 от 15.12.2016 | 27
28.12.5 | Приварка резьбового соединения для установки газового крана перед БСГ в существующий газопровод (стояк в квартире) | Приказ №24 от 15.12.2016 | 47
28.12.6 | Открытие газового крана на стояке жилого дома (работа с лестницы) и пуск газа в стояк | Приказ №24 от 15.12.2016 | 87
| Всего | Приказ №24 от 15.12.2016 | 258
28.13 | Установка счётчика после поверки | Приказ №24 от 15.12.2016 | 119
28.13.1 | Перекрыть кран на вводе | Приказ №24 от 15.12.2016 | 7
28.13.2 | Осмотр газового счетчика, запись последних показаний | Приказ №24 от 15.12.2016 | 9
28.13.3 | Выкрутить две накидные гайки, снять перемычку | Приказ №24 от 15.12.2016 | 14
28.13.4 | Установить счётчик | Приказ №24 от 15.12.2016 | 25
28.13.5 | Открыть кран на вводе, обмылить соединения | Приказ №24 от 15.12.2016 | 11
28.13.6 | Проверить на работоспособность (определить неисправность) | Приказ №24 от 15.12.2016 | 11
28.13.7 | Оформить акт на установку счетчика | Приказ №24 от 15.12.2016 | 21
28.13.8 | Опломбировать счётчик | Приказ №24 от 15.12.2016 | 10
28.13.9 | Сложить инструмент | Приказ №24 от 15.12.2016 | 4
28.13.10 | Произвести запись в паспорте на газовое оборудование | Приказ №24 от 15.12.2016 | 7
| Примечание: при работе в неудобных условиях к п.28.13.3, п.28.13.4, п.28.13.5 применять коэффициент 1,2 | Приказ №09 от 05.02.2019
28.14 | Резка труб без скоса кромок, на 1 перерез
28.14.1 | - поворотной трубы
28.14.1.1 | - при диаметре трубы 12-18 мм (толщина стенки до 4 мм) | Приказ №33 от 21.02.2017 | 12
28.14.1.2 | - при диаметре трубы 20-36 мм (толщина стенки до 8 мм) | Приказ №33 от 21.02.2017 | 16
28.14.1.3 | - при диаметре трубы 38-65 мм (толщина стенки до 14 мм) | Приказ №33 от 21.02.2017 | 20
28.14.1.4 | - при диаметре трубы 68-76 мм (толщина стенки до 12 мм) | Приказ №33 от 21.02.2017 | 24
28.14.1.5 | - при диаметре трубы 77-102 мм (толщина стенки до 12 мм) | Приказ №33 от 21.02.2017 | 16
28.14.1.6 | - при диаметре трубы 108-170 мм (толщина стенки до 12 мм) | Приказ №33 от 21.02.2017 | 18
28.14.2 | - неповоротной трубы
28.14.2.1 | - при диаметре трубы 12-18 мм (толщина стенки до 4 мм) | Приказ №33 от 21.02.2017 | 16
28.14.2.2 | - при диаметре трубы 20-36 мм (толщина стенки до 8 мм) | Приказ №33 от 21.02.2017 | 20
28.14.2.3 | - при диаметре трубы 38-65 мм (толщина стенки до 14 мм) | Приказ №33 от 21.02.2017 | 24
28.14.2.4 | - при диаметре трубы 68-76 мм (толщина стенки до 12 мм) | Приказ №33 от 21.02.2017 | 28
28.14.2.5 | - при диаметре трубы 77-102 мм (толщина стенки до 12 мм) | Приказ №33 от 21.02.2017 | 18
28.14.2.6 | - при диаметре трубы 108-170 мм (толщина стенки до 12 мм) | Приказ №33 от 21.02.2017 | 21
29. | Защита систем газоснабжения от коррозии
29.1 | Антикоррозийная изоляция стыков стальных трубопроводов (весьма усиленная), диаметром до:
29.1.1. | - 100 мм | Приказ №24 от 15.12.2016 | 102
29.1.1. | - 200 мм | Приказ №24 от 15.12.2016 | 108
29.1.1. | - 300 мм | Приказ №24 от 15.12.2016 | 128
29.1.1. | - 400 мм | Приказ №24 от 15.12.2016 | 150
29.1.1. | - 500 мм | Приказ №24 от 15.12.2016 | 200
29.2 | Техническое обслуживание средств защиты газопроводов
29.2.1 | Измерение разности потенциалов "трубопровод-земля" на стойках дворовых вводов стрелочным или цифровым прибором, при снятии показаний в течение:
29.2.1.1 | - 2 мин. | Приказ №24 от 15.12.2016 | 37
29.2.1.2 | - 10 мин. | Приказ №24 от 15.12.2016 | 95
29.2.1.3 | - 60 мин. | Приказ №24 от 15.12.2016 | 460
29.2.1.4 | - 120 мин. | Приказ №24 от 15.12.2016 | 896
29.2.2 | Проверка исправности электроизолирующего фланца | Приказ №24 от 15.12.2016 | 27
29.2.3 | Измерение разности потенциала "трубопровод-земля" на контрольно-измерительных пунктах (КИП) стрелочным или цифровым прибором
29.2.3.1 | - 2 мин. | Приказ №24 от 15.12.2016 | 45
29.2.3.2 | - 10 мин. | Приказ №24 от 15.12.2016 | 102
29.2.3.3 | - 60 мин. | Приказ №24 от 15.12.2016 | 467
29.2.3.4 | - 120 мин. | Приказ №24 от 15.12.2016 | 903
29.2.4 | Контрольная проверка качества защитного покрытия трубопроводов на бровке траншеи, на отрезок трубопровода протяжённостью:
29.2.4.1 | - до 20 м | Приказ №24 от 15.12.2016 | 64
29.2.4.2 | - 21-50 м | Приказ №24 от 15.12.2016 | 102
29.2.4.3 | - 51-100 м | Приказ №24 от 15.12.2016 | 173
29.2.4.4 | - 101-250 м | Приказ №24 от 15.12.2016 | 356
29.2.4.5 | - 251-500 м | Приказ №24 от 15.12.2016 | 717
29.2.4.6 | на каждые последующие 100 м трубопроводов более 500 м к норме времени и тарифу добавлять | Приказ №24 от 15.12.2016 | 225
29.2.5 | Контрольная проверка качества защитного покрытия трубопровода, уложенного в траншею на отрезок трубопровода протяжённостью:
29.2.5.1 | - до 20 | Приказ №24 от 15.12.2016 | 38
29.2.5.2 | - 21-50 | Приказ №24 от 15.12.2016 | 68
29.2.5.3 | - 51-100 | Приказ №24 от 15.12.2016 | 115
29.2.5.4 | - 101-250 | Приказ №24 от 15.12.2016 | 169
29.2.5.5 | - 251-500 | Приказ №24 от 15.12.2016 | 308
29.2.5.6 | на каждые последующие 100 м трубопроводов более 500 м к норме времени и тарифу добавлять | Приказ №24 от 15.12.2016 | 135
29.2.6 | Контрольная проверка качества защитного покрытия трубопровода, уложенного в траншею и присыпанного грунтом на 20-30 см на отрезок трубопровода протяжённостью:
29.2.6.1 | - до 20 | Приказ №24 от 15.12.2016 | 62
29.2.6.2 | - 21-50 | Приказ №24 от 15.12.2016 | 99
29.2.6.3 | - 51-100 | Приказ №24 от 15.12.2016 | 159
29.2.6.4 | - 101-250 | Приказ №24 от 15.12.2016 | 306
29.2.6.5 | - 251-500 | Приказ №24 от 15.12.2016 | 587
29.2.6.6 | на каждые последующие 100 м трубопроводов более 500 м к норме времени и тарифу добавлять | Приказ №24 от 15.12.2016 | 203
29.2.7 | Периодический технический осмотр и обслуживание станции катодной защиты | Приказ №24 от 15.12.2016 | 178
| - при проверке технического состояния станции типа КСС-1200, ПСК, ПДУ и т.д. | Приказ №24 от 15.12.2016 | 272
29.2.8 | Периодический технический осмотр и обслуживание установки протекторной защиты | Приказ №24 от 15.12.2016 | 112
| - при наличии блуждающих токов показания прибора снимать в течение 10 минут. Добавлять к норме времени и тарифу | Приказ №24 от 15.12.2016 | 244
29.2.9 | Периодический технический осмотр и обслуживание защитного заземления станции катодной защиты | Приказ №24 от 15.12.2016 | 143
29.2.10 | Регулирование режимов работы станции катодной защиты | Приказ №24 от 15.12.2016 | 253
| - при производстве измерений в других положениях переключателей на каждое последующее измерение добавлять | Приказ №24 от 15.12.2016 | 71
29.2.11 | Проверка эффективности работы станции катодной защиты | Приказ №24 от 15.12.2016 | 468
| - при большем количестве измерений на каждое последующее измерение добавлять | Приказ №24 от 15.12.2016 | 179
29.3 | Ремонт средств защиты подземных трубопроводов от коррозии
29.3.1 | Профилактический ремонт станции катодной защиты | Приказ №24 от 15.12.2016 | 642
| - при проверке технического состояния станций типа КСС-1200, ПАСК, ПДУ, АРТЗ и т.д. | Приказ №24 от 15.12.2016 | 979
29.3.2 | Профилактический ремонт точки дренирования в ковере | Приказ №24 от 15.12.2016 | 117
29.3.3 | Ремонт блока управления /усилителя постоянного тока/ | Приказ №24 от 15.12.2016 | 845
| - на замену каждого последующего элемента добавлять | Приказ №24 от 15.12.2016 | 100
29.3.4 | Замена блока управления /усилителя постоянного тока/ | Приказ №24 от 15.12.2016 | 380
29.3.5 | Текущий ремонт преобразователей типа ПСК, ПАСК, АРТЗ и т.д.
29.3.5.1 | Ремонт силовой части преобразователя | Приказ №24 от 15.12.2016 | 757
29.3.5.2 | Ремонт блока управления | Приказ №24 от 15.12.2016 | 1076
| - на замену каждого последующего элемента добавлять | Приказ №24 от 15.12.2016 | 120
29.3.6 | Текущий ремонт преобразователя типа КСС-600, КСС -1200 (в условиях мастерских) | Приказ №24 от 15.12.2016 | 1780
29.3.6.1 | - при ремонте одноканальных блоков типа УБСЗ, БЗК и др. добавлять | Приказ №24 от 15.12.2016 | 225
29.3.6.2 | - при ремонте многоканальных блоков типа БДД, ПКК и др. добавлять | Приказ №24 от 15.12.2016 | 432
29.3.7 | Замена силового трансформатора | Приказ №24 от 15.12.2016 | 364
29.3.8 | Ремонт выпрямительного моста /на диодах/ (в условиях мастерских) | Приказ №24 от 15.12.2016 | 225
29.3.9 | Замена предохранительных колодок | Приказ №24 от 15.12.2016 | 145
29.3.10 | Определение мест повреждения кабеля | Приказ №24 от 15.12.2016 | 531
| - на установку соединительной муфты при стыковке кабеля добавлять | Приказ №24 от 15.12.2016 | 150
29.3.11 | Замена участков кабельной линии / в траншее / | Приказ №24 от 15.12.2016 | 309
29.3.12 | Ремонт наружной линии питания защитных установок | Приказ №24 от 15.12.2016 | 763
29.4 | Монтаж и демонтаж средств защиты подземных трубопроводов от коррозии
29.4.1 | Монтаж станции катодной защиты на кирпичной стене
29.4.1.1 | - типа КСС-600 | Приказ №24 от 15.12.2016 | 2718
29.4.1.2 | - типа КСС-1200 и т.д. | Приказ №24 от 15.12.2016 | 3950
29.4.2 | Монтаж станции катодной защиты типа ПСК, ПАСК на конструкции | Приказ №24 от 15.12.2016 | 3171
29.4.3 | Монтаж и демонтаж преобразователя СКЗ
29.4.3.1 | - типа КСС-600 | Приказ №24 от 15.12.2016 | 331
| - при выполнении регулировки режимов работы станции катодной защиты добавлять | Приказ №24 от 15.12.2016 | 242
29.4.3.2 | - типа КСС-1200 и т.д. | Приказ №24 от 15.12.2016 | 480
| - при выполнении регулировки режимов работы станции катодной защиты добавлять | Приказ №24 от 15.12.2016 | 234
29.4.4 | Демонтаж станции катодной защиты
29.4.4.1 | - типа КСС-600 | Приказ №24 от 15.12.2016 | 863
| - при демонтаже одноканальных и многоканальных блоков добавлять | Приказ №24 от 15.12.2016 | 234
29.4.4.2 | - типа КСС-1200 и т.д. | Приказ №24 от 15.12.2016 | 1254
| - при демонтаже одноканальных и многоканальных блоков добавлять | Приказ №24 от 15.12.2016 | 226
29.4.5 | Установка электросчётчика /щитового прибора/
29.4.5.1 | - типа КСС-600 | Приказ №24 от 15.12.2016 | 208
| - при замене счётчика добавлять | Приказ №24 от 15.12.2016 | 38
29.4.5.2 | - типа КСС-1200 и т.д. | Приказ №24 от 15.12.2016 | 302
| - при замене счётчика добавлять | Приказ №24 от 15.12.2016 | 55
29.4.6 | Установка табличек на защитных установках | Приказ №24 от 15.12.2016 | 88
29.4.7 | Присоединение потенциал уравнивающих перемычек | Приказ №24 от 15.12.2016 | 349
29.4.8 | Подключение кабеля к трубопроводу | Приказ №24 от 15.12.2016 | 642
29.4.9 | Монтаж узла подключения кабеля токоотвода к анодному заземлителю | Приказ №24 от 15.12.2016 | 458
29.4.10 | Вызов исполнителя работ | Приказ №24 от 15.12.2016 | 130
30. | Строительно-монтажные работы (новое строительство и реконструкция)
30.1 | Ремонтные работы на газопроводах
30.1.1 | Восстановление повреждённых мест антикоррозионного (защитного) покрытия газопровода вручную на 1м2 покрытия | Приказ №24 от 15.12.2016 | 1036
30.1.2 | Устранение кристаллогидратных и снежно-ледовых закупорок в газопроводе, на 1 закуп. | Приказ №24 от 15.12.2016
30.1.2.1 | - заливанием растворителя | Приказ №24 от 15.12.2016 | 200
30.1.2.2 | - подогревом места закупорки | Приказ №24 от 15.12.2016 | 421
30.1.2.3 | - шурованием | Приказ №24 от 15.12.2016 | 318
30.1.2.4 | - продувкой инертным или горючим газом | Приказ №24 от 15.12.2016 | 356
30.1.3 | Установка усилительной муфты с гофрой на стыке газопровода (без восстановления защитного покрытия), на 1 муфту при диаметре газопровода
30.1.3.1 | - до 100 мм | Приказ №24 от 15.12.2016 | 1305
30.1.3.2 | - 101-200 мм | Приказ №24 от 15.12.2016 | 1674
30.1.3.3 | - 201-300 мм | Приказ №24 от 15.12.2016 | 2134
30.1.3.4 | - 301-400 мм | Приказ №24 от 15.12.2016 | 2613
30.1.3.5 | - 401-500 мм | Приказ №24 от 15.12.2016 | 3027
30.1.3.6 | - 501-600 мм | Приказ №24 от 15.12.2016 | 3670
30.1.3.7 | - 601-700 мм | Приказ №24 от 15.12.2016 | 4158
30.1.3.8 | - 701-800 мм | Приказ №24 от 15.12.2016 | 4692
30.1.3.9 | - 801-900 мм | Приказ №24 от 15.12.2016 | 5296
30.1.3.10 | - 901-1000 мм | Приказ №24 от 15.12.2016 | 5970
- нормы времени на понижение и восстановление давления в газопроводе применять дополнительно (п.19.1)
30.1.4 | Восстановление стенки газопровода наложением заплатки (без восстановления защитного покрытия), на 1 латку при диаметре газопровода
30.1.4.1 | - до 200 мм | Приказ №24 от 15.12.2016 | 206
30.1.4.2 | - 201-500 мм | Приказ №24 от 15.12.2016 | 240
30.1.4.3 | - более 500 мм | Приказ №24 от 15.12.2016 | 372
- нормы времени на понижение и восстановление давления в газопроводе применять дополнительно (п.19.1)
30.1.5 | Замена участка подземного газопровода (врезка катушки) (без восстановления защитного покрытия), на 1 участок при диаметре газопровода:
30.1.5.1 | - до 100 мм | Приказ №24 от 15.12.2016 | 1418
30.1.5.2 | - 101-150 мм | Приказ №24 от 15.12.2016 | 1653
30.1.5.3 | - 151-200 мм | Приказ №24 от 15.12.2016 | 1783
30.1.5.4 | - 201-300 мм | Приказ №24 от 15.12.2016 | 2012
30.1.5.5 | - 301-400 мм | Приказ №24 от 15.12.2016 | 2286
30.1.5.6 | - 401-500 мм | Приказ №24 от 15.12.2016 | 2515
30.1.5.7 | - 501-600 мм | Приказ №24 от 15.12.2016 | 2952
30.1.5.8 | - 601-700 мм | Приказ №24 от 15.12.2016 | 3286
30.1.5.9 | - 701-800 мм | Приказ №24 от 15.12.2016 | 3619
30.1.5.10 | - 801-900 мм | Приказ №24 от 15.12.2016 | 3952
30.1.5.11 | - 901-1000 мм | Приказ №24 от 15.12.2016 | 4286
- нормы времени на понижение и восстановление давления в газопроводе применять дополнительно (п.19.1)
30.1.6 | Обрезка неработающего газопровода (газового ввода), на обрезание 1 ввода при диаметре газопровода:
30.1.6.1 | - до 100 мм | Приказ №24 от 15.12.2016 | 686
30.1.6.2 | - 101-200 мм | Приказ №24 от 15.12.2016 | 843
30.1.6.3 | - 201-300 мм | Приказ №24 от 15.12.2016 | 1074
30.1.6.4 | - 301-400 мм | Приказ №24 от 15.12.2016 | 1253
30.1.6.5 | - 401-500 мм | Приказ №24 от 15.12.2016 | 1442
30.1.6.6 | - 501-600 мм | Приказ №24 от 15.12.2016 | 1800
30.1.6.7 | - 601-700 мм | Приказ №24 от 15.12.2016 | 2009
30.1.6.8 | - 701-800 мм | Приказ №24 от 15.12.2016 | 2218
30.1.6.9 | - 801-900 мм | Приказ №24 от 15.12.2016 | 2427
30.1.6.10 | - 901-1000 мм | Приказ №24 от 15.12.2016 | 2636
- нормы времени на понижение и восстановление давления в газопроводе применять дополнительно (п.19.1)
30.1.7 | Установка (снятие) временных заглушек, на 1 заглушку
30.1.7.1 | - при нормальных условиях работы, при диаметре газопровода:
30.1.7.1.1 | - до 100 мм | Приказ №24 от 15.12.2016 | 295
30.1.7.1.2 | - 101-150 мм | Приказ №24 от 15.12.2016 | 337
30.1.7.1.3 | - 151-200 мм | Приказ №24 от 15.12.2016 | 388
30.1.7.1.4 | - 201-300 мм | Приказ №24 от 15.12.2016 | 480
30.1.7.1.5 | - 301-400 мм | Приказ №24 от 15.12.2016 | 594
30.1.7.1.6 | - 401-500 мм | Приказ №24 от 15.12.2016 | 734
30.1.7.1.7 | - 501-600 мм | Приказ №24 от 15.12.2016 | 909
30.1.7.1.8 | - 601-700 мм | Приказ №24 от 15.12.2016 | 1125
30.1.7.1.9 | - 701-800 мм | Приказ №24 от 15.12.2016 | 1384
30.1.7.1.10 | - 801-900 мм | Приказ №24 от 15.12.2016 | 1696
30.1.7.1.11 | - 901-1000 мм | Приказ №24 от 15.12.2016 | 2087
30.1.7.2 | - на высоте с приставной лестницей, при диаметре газопровода:
30.1.7.2.1 | - до 100 мм | Приказ №24 от 15.12.2016 | 353
30.1.7.2.2 | - 101-150 мм | Приказ №24 от 15.12.2016 | 404
30.1.7.2.3 | - 151-200 мм | Приказ №24 от 15.12.2016 | 464
30.1.7.3 | - в колодце, при диаметре газопровода:
30.1.7.3.1 | - до 100 мм | Приказ №24 от 15.12.2016 | 413
30.1.7.3.2 | - 101-150 мм | Приказ №24 от 15.12.2016 | 471
30.1.7.3.3 | - 151-200 мм | Приказ №24 от 15.12.2016 | 545
30.1.7.3.4 | - 201-300 мм | Приказ №24 от 15.12.2016 | 672
30.1.7.3.5 | - 301-400 мм | Приказ №24 от 15.12.2016 | 830
30.1.7.3.6 | - 401-500 мм | Приказ №24 от 15.12.2016 | 1029
30.1.7.3.7 | - 501-600 мм | Приказ №24 от 15.12.2016 | 1272
30.1.7.3.8 | - 601-700 мм | Приказ №24 от 15.12.2016 | 1574
30.1.7.3.9 | - 701-800 мм | Приказ №24 от 15.12.2016 | 1935
30.1.7.3.10 | - 801-900 мм | Приказ №24 от 15.12.2016 | 2377
30.1.7.3.11 | - 901-1000 мм | Приказ №24 от 15.12.2016 | 2926
- трудозатраты на проверку газопровода на загазованность и его проветривание в норме времени учтены
- нормы времени на понижение и восстановление давления в газопроводе применять дополнительно (п.19.1)
30.1.8 | Покраска ранее окрашенных наземных газопроводов, на 1 м2 поверхности газопровода
30.1.8.1 | - при нормальных условиях
30.1.8.1.1 | - один слой покраски | Приказ №24 от 15.12.2016 | 39
30.1.8.1.2 | - два слоя покраски | Приказ №24 от 15.12.2016 | 57
30.1.8.2 | - при неудобных условиях
30.1.8.2.1 | - один слой покраски | Приказ №24 от 15.12.2016 | 87
30.1.8.2.2 | - два слоя покраски | Приказ №24 от 15.12.2016 | 127
30.1.9 | Замена задвижки , на 1 задвижку при:
30.1.9.1 | - нормальных условиях работы, при диаметре газопровода:
30.1.9.1.1 | - до 100 мм | Приказ №24 от 15.12.2016 | 1240
30.1.9.1.2 | - 101-150 | Приказ №24 от 15.12.2016 | 1487
30.1.9.1.3 | - 151-200 | Приказ №24 от 15.12.2016 | 1734
30.1.9.1.4 | - 201-300 | Приказ №24 от 15.12.2016 | 2229
30.1.9.1.5 | - 301-400 | Приказ №24 от 15.12.2016 | 2714
30.1.9.1.6 | - 401-500 | Приказ №24 от 15.12.2016 | 3222
30.1.9.2 | - неудобных условиях работы, с приставной лестницей
30.1.9.2.1 | - до 100 мм | Приказ №24 от 15.12.2016 | 1646
30.1.9.2.2 | - 101-150 | Приказ №24 от 15.12.2016 | 1893
30.1.9.2.3 | - 151-200 | Приказ №24 от 15.12.2016 | 1986
30.1.9.3 | - неудобных условиях работы, в колодце
30.1.9.3.1 | - до 100 мм | Приказ №24 от 15.12.2016 | 1869
30.1.9.3.2 | - 101-150 | Приказ №24 от 15.12.2016 | 2087
30.1.9.3.3 | - 151-200 | Приказ №24 от 15.12.2016 | 2516
30.1.9.3.4 | - 201-300 | Приказ №24 от 15.12.2016 | 3398
30.1.9.3.5 | - 301-400 | Приказ №24 от 15.12.2016 | 3928
30.1.9.3.6 | - 401-500 | Приказ №24 от 15.12.2016 | 4435
- трудозатраты на проверку колодца на загазованность и его проветривание в норме времени учтены
- нормы времени на понижение и восстановление давления в газопроводе применять дополнительно (п.19.1)
30.1.10 | Замена прокладок задвижки, на 1 прокладку
30.1.10.1 | - нормальных условиях работы, при диаметре газопровода:
30.1.10.1.1 | - до 100 мм | Приказ №24 от 15.12.2016 | 298
30.1.10.1.2 | - 101-150 | Приказ №24 от 15.12.2016 | 444
30.1.10.1.3 | - 151-200 | Приказ №24 от 15.12.2016 | 528
30.1.10.1.4 | - 201-300 | Приказ №24 от 15.12.2016 | 695
30.1.10.1.5 | - 301-400 | Приказ №24 от 15.12.2016 | 863
30.1.10.1.6 | - 401-500 | Приказ №24 от 15.12.2016 | 1031
30.1.10.2 | - неудобных условиях работы, с приставной лестницей
30.1.10.2.1 | - до 100 мм | Приказ №24 от 15.12.2016 | 351
30.1.10.2.2 | - 101-150 | Приказ №24 от 15.12.2016 | 519
30.1.10.2.3 | - 151-200 | Приказ №24 от 15.12.2016 | 605
30.1.10.3 | - неудобных условиях работы, в колодце
30.1.10.3.1 | - до 100 мм | Приказ №24 от 15.12.2016 | 404
30.1.10.3.2 | - 101-150 | Приказ №24 от 15.12.2016 | 547
30.1.10.3.3 | - 151-200 | Приказ №24 от 15.12.2016 | 633
30.1.10.3.4 | - 201-300 | Приказ №24 от 15.12.2016 | 808
30.1.10.3.5 | - 301-400 | Приказ №24 от 15.12.2016 | 951
30.1.10.3.6 | - 401-500 | Приказ №24 от 15.12.2016 | 1097
- трудозатраты на проверку колодца на загазованность и его проветривание в норме времени учтены
- нормы времени на понижение и восстановление давления в газопроводе применять дополнительно (п.19.1)
30.1.11 | Ремонт задвижки, на 1 задвижку
30.1.11.1 | - нормальных условиях работы, при диаметре газопровода:
30.1.11.1.1 | - до 100 мм | Приказ №24 от 15.12.2016 | 726
30.1.11.1.2 | - 101-150 | Приказ №24 от 15.12.2016 | 801
30.1.11.1.3 | - 151-200 | Приказ №24 от 15.12.2016 | 865
30.1.11.1.4 | - 201-300 | Приказ №24 от 15.12.2016 | 993
30.1.11.1.5 | - 301-400 | Приказ №24 от 15.12.2016 | 1121
30.1.11.1.6 | - 401-500 | Приказ №24 от 15.12.2016 | 1249
30.1.11.2 | - неудобных условиях работы, с приставной лестницей
30.1.11.2.1 | - до 100 мм | Приказ №24 от 15.12.2016 | 914
30.1.11.2.2 | - 101-150 | Приказ №24 от 15.12.2016 | 1092
30.1.11.2.3 | - 151-200 | Приказ №24 от 15.12.2016 | 1278
30.1.11.3 | - неудобных условиях работы, в колодце
30.1.11.3.1 | - до 100 мм | Приказ №24 от 15.12.2016 | 1212
30.1.11.3.2 | - 101-150 | Приказ №24 от 15.12.2016 | 1337
30.1.11.3.3 | - 151-200 | Приказ №24 от 15.12.2016 | 1549
30.1.11.3.4 | - 201-300 | Приказ №24 от 15.12.2016 | 1957
30.1.11.3.5 | - 301-400 | Приказ №24 от 15.12.2016 | 2339
30.1.11.3.6 | - 401-500 | Приказ №24 от 15.12.2016 | 2736
- трудозатраты на проверку колодца на загазованность и его проветривание в норме времени учтены
- нормы времени на понижение и восстановление давления в газопроводе применять дополнительно (п.19.1)
30.1.12 | Крепление газопроводных дворовых вводов на стене дома (вручную) на 1 крепление
30.1.12.1 | - без лестницы
30.1.12.1.1 | - вручную | Приказ №24 от 15.12.2016 | 123
30.1.12.1.2 | - пистолетом | Приказ №24 от 15.12.2016 | 68
30.1.12.2 | - на высоте (с лестницей)
30.1.12.2.1 | - вручную | Приказ №24 от 15.12.2016 | 147
30.1.12.2.2 | - пистолетом | Приказ №24 от 15.12.2016 | 81
30.1.13 | Ремонт кранов на газопроводах-вводах, на 1 кран
30.1.13.1 | - нормальные условия работ, при диаметре газопровода:
30.1.13.1.1 | - до 50 мм | Приказ №24 от 15.12.2016 | 94
30.1.13.1.2 | - 51-86 мм | Приказ №24 от 15.12.2016 | 161
30.1.13.2 | - на высоте с приставной лестницей, при диаметре газопровода:
30.1.13.2.1 | - до 50 мм | Приказ №24 от 15.12.2016 | 113
30.1.13.2.2 | - 51-86 мм | Приказ №24 от 15.12.2016 | 193
- в шаровом кране при необходимости заменить прокладку
30.1.14 | Ремонт токоизолирующих фланцев, на 1 фланец
30.1.14.1 | - при нормальных условиях работы, при диаметре газопровода:
30.1.14.1.1 | - до 100 мм | Приказ №24 от 15.12.2016 | 268
30.1.14.1.2 | - 101 - 150 мм | Приказ №24 от 15.12.2016 | 395
30.1.14.1.3 | - 151 - 200 мм | Приказ №24 от 15.12.2016 | 464
30.1.14.1.4 | - 201 - 300 мм | Приказ №24 от 15.12.2016 | 603
30.1.14.1.5 | - 301 - 400 мм | Приказ №24 от 15.12.2016 | 723
30.1.14.1.6 | - 401 - 500 мм | Приказ №24 от 15.12.2016 | 866
30.1.14.2 | - при неудобных условиях труда, на высоте с приставной лестницей
30.1.14.2.1 | - до 100 мм | Приказ №24 от 15.12.2016 | 321
30.1.14.2.2 | - 101 - 150 мм | Приказ №24 от 15.12.2016 | 473
30.1.14.2.3 | - 151 - 200 мм | Приказ №24 от 15.12.2016 | 558
30.1.14.3 | - при неудобных условиях работы, в колодце
30.1.14.3.1 | - до 100 мм | Приказ №24 от 15.12.2016 | 375
30.1.14.3.2 | - 101 - 150 мм | Приказ №24 от 15.12.2016 | 554
30.1.14.3.3 | - 151 - 200 мм | Приказ №24 от 15.12.2016 | 650
30.1.14.3.4 | - 201 - 300 мм | Приказ №24 от 15.12.2016 | 844
30.1.14.3.5 | - 301 - 400 мм | Приказ №24 от 15.12.2016 | 1013
30.1.14.3.6 | - 401 - 500 мм | Приказ №24 от 15.12.2016 | 1212
- трудозатраты на проверку колодца на загазованность и его проветривание в норме времени учтены
- нормы времени на понижение и восстановление давления в газопроводе применять дополнительно (п.19.1)
30.2 | Газификация объектов архитектуры
30.2.1 | Укладка стальных трубопроводов, на 1 м:
30.2.1.1 | Сборка труб в звенья на бровке траншеи, 1 м: | Приказ №24 от 15.12.2016
30.2.1.1.1 | - диаметром до 100 мм | Приказ №24 от 15.12.2016 | 4
30.2.1.1.2 | - диаметром 100-150 мм | Приказ №24 от 15.12.2016 | 7
30.2.1.1.3 | - диаметром 151-200 мм | Приказ №24 от 15.12.2016 | 9
30.2.1.1.4 | - диаметром 201-250 мм | Приказ №24 от 15.12.2016 | 11
30.2.1.1.5 | - диаметром 251-300 мм | Приказ №24 от 15.12.2016 | 13
30.2.1.1.6 | - диаметром 301-400 мм | Приказ №24 от 15.12.2016 | 20
При прокладке дворовых сетей протяжённостью до 10 м норму времени и тариф умножить на коэффициент 1,5 (ВЧ-12); до 20 м - на 1,3 (ВЧ-13); до 30 м - на 1,2 (ВЧ-14); до 50 м - на 1,1 (ВЧ-15)
30.2.1.2 | Укладка звеньев труб в траншею, без распорок, 1 м:
30.2.1.2.1 | - диаметром до 100 мм | Приказ №24 от 15.12.2016 | 17
30.2.1.2.2 | - диаметром 100-150 мм | Приказ №24 от 15.12.2016 | 22
30.2.1.2.3 | - диаметром 151-200 мм | Приказ №24 от 15.12.2016 | 24
30.2.1.2.4 | - диаметром 201-250 мм | Приказ №24 от 15.12.2016 | 26
30.2.1.2.5 | - диаметром 251-300 мм | Приказ №24 от 15.12.2016 | 30
30.2.1.2.6 | - диаметром 301-400 мм | Приказ №24 от 15.12.2016 | 41
При прокладке дворовых сетей протяжённостью до 10 м норму времени и тариф умножить на коэффициент 1,5 (ВЧ-12); до 20 м - на 1,3 (ВЧ-13); до 30 м - на 1,2 (ВЧ-14); до 50 м - на 1,1 (ВЧ-15)
30.2.2 | Присоединение (врезка) и пуск газа в газопроводы вводы с уменьшением и восстановлением давления на 1 врезку:
30.2.2.1 | - диаметром до 50 мм:
30.2.2.1.1 | - без приварки патрубка | Приказ №24 от 15.12.2016 | 1275
30.2.2.1.2 | - с приваркой патрубка | Приказ №24 от 15.12.2016 | 1384
30.2.2.2 | - диаметром от 50 мм до 100мм
30.2.2.2.1 | - без приварки патрубка | Приказ №24 от 15.12.2016 | 1433
30.2.2.2.2 | - с приваркой патрубка | Приказ №24 от 15.12.2016 | 1542
30.2.3 | Врезка кранов (в действующий газопровод) диаметром до 114 мм с изготовлением патрубка включая снижение и возобновление давления газа в газопроводе, 1 кран
30.2.3.1 | - для низкого давления | Приказ №24 от 15.12.2016 | 1517
30.2.3.2 | - для среднего давления до 2 кгс/см2 | Приказ №24 от 15.12.2016 | 1662
30.2.4 | Обрезка недействующего газопровода (газового ввода), включая снижение и восстановление давления газа в газопроводе на 1 обрезку:
30.2.4.1 | - диаметром до 80 мм | Приказ №24 от 15.12.2016 | 825
30.2.4.2 | - диаметром от 80 мм до 100 мм | Приказ №24 от 15.12.2016 | 860
30.2.4.3 | - диаметром от 100 мм до 150 мм | Приказ №24 от 15.12.2016 | 1066
30.2.5 | Установка подмостей для выполнения врезки газопроводов на высоте
30.2.5.1 | Поднести и загрузить подмости в машину, разгрузить подмости на месте работы, загрузить подмости в машину | Приказ №24 от 15.12.2016 | 40
30.2.5.2 | Собрать подмости, разобрать подмости после окончания работ | Приказ №24 от 15.12.2016 | 53
30.2.6 | Отключение бытовых газовых плит и проточных водонагревателей от газоснабжения
30.2.6.1 | - без установки заглушки
30.2.6.1.1 | - на первый прибор | Приказ №24 от 15.12.2016 | 37
30.2.6.1.2 | - на каждый последующий прибор | Приказ №24 от 15.12.2016 | 31
30.2.6.2 | - с установки заглушки
30.2.6.2.1 | - на первый прибор | Приказ №24 от 15.12.2016 | 55
30.2.6.2.2 | - на каждый последующий прибор | Приказ №24 от 15.12.2016 | 47
30.2.7 | Пуск газа в отдельную квартиру, 1 пуск
30.2.7.1 | - при количестве приборов - 1 | Приказ №24 от 15.12.2016 | 157
30.2.7.2 | - при количестве приборов - 2 | Приказ №24 от 15.12.2016 | 208
30.2.7.3 | - при количестве приборов - 3 | Приказ №24 от 15.12.2016 | 259
30.2.7.4 | - при количестве приборов - 4 | Приказ №24 от 15.12.2016 | 309
30.2.7.5 | - при количестве приборов - 5 | Приказ №24 от 15.12.2016 | 360
30.2.7.6 | - при количестве приборов - 6 | Приказ №24 от 15.12.2016 | 411
30.2.7.7 | - при количестве приборов - 7 | Приказ №88 от 30.08.2017 | 462
30.2.7.8 | - при количестве приборов - 8 | Приказ №88 от 30.08.2017 | 513
30.2.7.9 | - при количестве приборов - 9 | Приказ №88 от 30.08.2017 | 564
30.2.7.10 | - при количестве приборов - 10 | Приказ №88 от 30.08.2017 | 615
В одноэтажных домах сельской местности с разбросом домов более 0,1 км к норме времени и тарифу применять коэффициент 1,2)
30.2.8 | Испытание трубопровода (система газопровода), на 1 м
30.2.8.1 | - первое рабочее испытание отдельных частей системы | Приказ №24 от 15.12.2016 | 52
30.2.8.2 | - рабочая проверка системы в целом | Приказ №24 от 15.12.2016 | 18
30.2.8.3 | - окончательная проверка при сдаче системы | Приказ №24 от 15.12.2016 | 7
30.2.9 | Установка бытовой газовой плиты, 1 прибор
30.2.9.1 | - бытовая газовая плита | Приказ №24 от 15.12.2016 | 104
30.2.9.2 | - газовая плита повышенного класса с автоматикой | Приказ №24 от 15.12.2016 | 140
30.2.10 | Установка проточного водонагревателя, 1 прибор | Приказ №24 от 15.12.2016 | 184
30.2.11 | Монтаж газобаллонной установки (ГБУ), 1 прибор
30.2.11.1 | - с установкой баллона внутри помещения | Приказ №24 от 15.12.2016 | 408
30.2.11.2 | - шкафные | Приказ №24 от 15.12.2016 | 775
30.2.12 | Ремонт с расклёпкой (заклёпкой) сопла газовой горелки (переоборудование газовой плиты с природного газа на сжиженный и наоборот), 1 сопло | Приказ №24 от 15.12.2016 | 49
30.2.13 | Замена газового крана , 1 кран
30.2.13.1 | - нормальные условия работы
30.2.13.1.1 | - диаметром 15 мм | Приказ №24 от 15.12.2016 | 122
30.2.13.1.2 | - диаметром 25 мм | Приказ №24 от 15.12.2016 | 128
30.2.13.1.3 | - диаметром 40мм | Приказ №24 от 15.12.2016 | 190
30.2.13.1.4 | - диаметром 50мм | Приказ №24 от 15.12.2016 | 205
30.2.13.2 | - неудобные условия работы
30.2.13.2.1 | - диаметром 15 мм | Приказ №24 от 15.12.2016 | 153
30.2.13.2.2 | - диаметром 25 мм | Приказ №24 от 15.12.2016 | 174
30.2.13.2.3 | - диаметром 40мм | Приказ №24 от 15.12.2016 | 226
30.2.13.2.4 | - диаметром 50мм | Приказ №24 от 15.12.2016 | 263
30.2.14 | Ремонт задвижки с понижением и восстановлением давления в системе, 1 задвижка
30.2.14.1 | - диаметром до 100 мм
30.2.14.1.1 | - с низким давлением | Приказ №24 от 15.12.2016 | 922
30.2.14.1.2 | - со средним давлением 2 кгс/см2 | Приказ №24 от 15.12.2016 | 1055
30.2.14.2 | - диаметром от 101 мм до 150 мм
30.2.14.2.1 | - с низким давлением | Приказ №24 от 15.12.2016 | 997
30.2.14.2.2 | - со средним давлением 2 кгс/см2 | Приказ №24 от 15.12.2016 | 1130
30.2.15 | Перенос газобаллонной установки, 1 ГБУ | Приказ №24 от 15.12.2016 | 201
30.2.16 | Отсоединение бытовой газовой плиты, 1плита
30.2.16.1 | - без сварочных работ | Приказ №24 от 15.12.2016 | 73
30.2.16.2 | - со сварочными работами | Приказ №24 от 15.12.2016 | 168
30.2.17 | Установка бытовой газовой плиты, 1 плита
30.2.17.1 | - обычная плита | Приказ №24 от 15.12.2016 | 104
30.2.17.2 | - повышенного класса с автоматикой | Приказ №24 от 15.12.2016 | 140
30.2.18 | Снятие проточного водонагревателя, 1 прибор
30.2.18.1 | - срок эксплуатации до 20 лет
30.2.18.1.1 | - без сварочных работ | Приказ №24 от 15.12.2016 | 114
30.2.18.1.2 | - со сварочными работами | Приказ №24 от 15.12.2016 | 236
30.2.18.2 | - срок эксплуатации свыше 20 лет
30.2.18.2.1 | - без сварочных работ | Приказ №24 от 15.12.2016 | 184
30.2.18.2.2 | - со сварочными работами | Приказ №24 от 15.12.2016 | 379
30.2.19 | Установка проточного водонагревателя, 1 прибор | Приказ №24 от 15.12.2016 | 184
30.2.20 | Отсоединение ёмкостного водонагревателя, 1 прибор
30.2.20.1 | - без сварочных работ | Приказ №24 от 15.12.2016 | 329
30.2.20.2 | - со сварочными работами | Приказ №24 от 15.12.2016 | 678
30.2.21 | Присоединение к системе газоснабжения ёмкостного водонагревателя, 1 прибор
30.2.21.1 | - без сварочных работ | Приказ №24 от 15.12.2016 | 537
30.2.21.2 | - со сварочными работами | Приказ №24 от 15.12.2016 | 1107
30.2.22 | Укладка стальных труб в футляр, 1 м трубы
30.2.22.1 | - диаметром до 100 мм | Приказ №24 от 15.12.2016 | 95
30.2.22.2 | - диаметром от 100 мм до 200мм | Приказ №24 от 15.12.2016 | 106
30.2.23 | Установка ковера, 1 шт. | Приказ №24 от 15.12.2016 | 97
30.2.24 | Установка контрольной трубки, 1шт | Приказ №88 от 30.08.2017 | 180
30.2.24.1 | Разбивка асфальтового покрытия | Приказ №88 от 30.08.2017 | 22
30.2.24.2 | Раскопка грунта | Приказ №88 от 30.08.2017 | 78
30.2.24.3 | Изготовление контрольной трубки | Приказ №88 от 30.08.2017 | 40
30.2.24.4 | Нанесение грунтовки на контрольную трубку | Приказ №88 от 30.08.2017 | 5
30.2.24.5 | Установка контрольной трубки на дренаж | Приказ №88 от 30.08.2017 | 15
30.2.24.6 | Засыпка грунта | Приказ №88 от 30.08.2017 | 20
30.2.25 | Подключение кабеля к трубопроводу (с установкой ковера), 1шт | Приказ №24 от 15.12.2016 | 662
30.2.26 | Установка фасонных частей под сварку, 1 фасонную часть
30.2.26.1 | диаметр до 100мм
30.2.26.1.1 | - отводы, колена, патрубки и переходы | Приказ №24 от 15.12.2016 | 69
30.2.26.1.2 | - тройники | Приказ №24 от 15.12.2016 | 81
30.2.26.1.3 | - крестовины | Приказ №24 от 15.12.2016 | 182
30.2.26.2 | диаметр 100-150 мм
30.2.26.2.1 | - отводы, колена, патрубки и переходы | Приказ №24 от 15.12.2016 | 116
30.2.26.2.2 | - тройники | Приказ №24 от 15.12.2016 | 140
30.2.26.2.3 | - крестовины | Приказ №24 от 15.12.2016 | 264
30.2.26.3 | диаметр 150- 200 мм
30.2.26.3.1 | - отводы, колена, патрубки и переходы | Приказ №24 от 15.12.2016 | 160
30.2.26.3.2 | - тройники | Приказ №24 от 15.12.2016 | 182
30.2.26.3.3 | - крестовины | Приказ №24 от 15.12.2016 | 330
30.2.27 | Заделка концов футляра при укладке стальных труб (диаметром до 100 мм) в футляр, 1 футляр | Приказ №24 от 15.12.2016 | 357
30.2.28 | Замена автоматики АПОК-1 отопительного котла, 1 блок | Приказ №24 от 15.12.2016 | 918
30.2.29 | Установка крана, 1шт | Приказ №24 от 15.12.2016 | 16
30.2.30 | Пробивка отверстий (в перекрытиях), 1 отверстие
30.2.30.1 | - диаметр отверстия 25 мм, при глубине пробивки:
30.2.30.1.1 | - до 100 мм
30.2.30.1.1.1 | - в бетоне | Приказ №24 от 15.12.2016 | 35
30.2.30.1.1.2 | - в кирпиче | Приказ №24 от 15.12.2016 | 2
30.2.30.1.2 | - до 150мм
30.2.30.1.2.1 | - в бетоне | Приказ №24 от 15.12.2016 | 46
30.2.30.1.2.2 | - в кирпиче | Приказ №24 от 15.12.2016 | 26
30.2.30.1.3 | - до 200мм
30.2.30.1.3.1 | - в бетоне | Приказ №24 от 15.12.2016 | 58
30.2.30.1.3.2 | - в кирпиче | Приказ №24 от 15.12.2016 | 31
30.2.30.1.4 | - до 250мм
30.2.30.1.4.1 | - в бетоне | Приказ №24 от 15.12.2016 | 69
30.2.30.1.4.2 | - в кирпиче | Приказ №24 от 15.12.2016 | 36
30.2.30.2 | - диаметр отверстия 50 мм, при глубине пробивки:
30.2.30.2.1 | - до 100 мм
30.2.30.2.1.1 | - в бетоне | Приказ №24 от 15.12.2016 | 48
30.2.30.2.1.2 | - в кирпиче | Приказ №24 от 15.12.2016 | 29
30.2.30.2.2 | - до 150мм
30.2.30.2.2.1 | - в бетоне | Приказ №24 от 15.12.2016 | 60
30.2.30.2.2.2 | - в кирпиче | Приказ №24 от 15.12.2016 | 35
30.2.30.2.3 | - до 200мм
30.2.30.2.3.1 | - в бетоне | Приказ №24 от 15.12.2016 | 71
30.2.30.2.3.2 | - в кирпиче | Приказ №24 от 15.12.2016 | 39
30.2.30.2.4 | - до 250мм
30.2.30.2.4.1 | - в бетоне | Приказ №24 от 15.12.2016 | 83
30.2.30.2.4.2 | - в кирпиче | Приказ №24 от 15.12.2016 | 44
30.2.30.3 | - диаметр отверстия 70 мм, при глубине пробивки:
30.2.30.3.1 | - до 100 мм
30.2.30.3.1.1 | - в бетоне | Приказ №24 от 15.12.2016 | 64
30.2.30.3.1.2 | - в кирпиче | Приказ №24 от 15.12.2016 | 39
30.2.30.3.2 | - до 150мм
30.2.30.3.2.1 | - в бетоне | Приказ №24 от 15.12.2016 | 75
30.2.30.3.2.2 | - в кирпиче | Приказ №24 от 15.12.2016 | 44
30.2.30.3.3 | - до 200мм
30.2.30.3.3.1 | - в бетоне | Приказ №24 от 15.12.2016 | 87
30.2.30.3.3.2 | - в кирпиче | Приказ №24 от 15.12.2016 | 48
30.2.30.3.4 | - до 250мм
30.2.30.3.4.1 | - в бетоне | Приказ №24 от 15.12.2016 | 98
30.2.30.3.4.2 | - в кирпиче | Приказ №24 от 15.12.2016 | 54
30.2.30.4 | - диаметр отверстия 100 мм, при глубине пробивки:
30.2.30.4.1 | - до 100 мм
30.2.30.4.1.1 | - в бетоне | Приказ №24 от 15.12.2016 | 73
30.2.30.4.1.2 | - в кирпиче | Приказ №24 от 15.12.2016 | 46
30.2.30.4.2 | - до 150мм
30.2.30.4.2.1 | - в бетоне | Приказ №24 от 15.12.2016 | 85
30.2.30.4.2.2 | - в кирпиче | Приказ №24 от 15.12.2016 | 50
30.2.30.4.3 | - до 200мм
30.2.30.4.3.1 | - в бетоне | Приказ №24 от 15.12.2016 | 96
30.2.30.4.3.2 | - в кирпиче | Приказ №24 от 15.12.2016 | 56
30.2.30.4.4 | - до 250мм
30.2.30.4.4.1 | - в бетоне | Приказ №24 от 15.12.2016 | 108
30.2.30.4.4.2 | - в кирпиче | Приказ №24 от 15.12.2016 | 60
Примечание. При пробивке отверстий в потолках норма времени и тариф умножаем на коэффициент 1,4 (ПР-1)
30.2.31 | Пробивка отверстия диаметром 170 мм в кирпичной стене толщиной 600мм, 1 отверстие | Приказ №24 от 15.12.2016 | 142
30.2.32 | Замена участка газопровода в при замене газовой плиты на плиту другого типа (на резьбовых соединениях), 1 участок | Приказ №24 от 15.12.2016 | 424
30.2.33 | Привязка трассы подземного газопровода на местности трассоискателем ТПК-1, 1 п.м | Приказ №24 от 15.12.2016 | 2
30.2.34 | Гнутье труб, 1 отвод
30.2.34.1 | - диаметром до 15 мм | Приказ №24 от 15.12.2016 | 3
30.2.34.2 | - диаметром от 16 до 20 мм | Приказ №24 от 15.12.2016 | 3
30.2.34.3 | - диаметром от 21 до 25 мм | Приказ №24 от 15.12.2016 | 4
30.2.34.4 | - диаметром от 26 до 32 мм | Приказ №24 от 15.12.2016 | 5
30.2.34.5 | - диаметром от 33 до 40 мм | Приказ №24 от 15.12.2016 | 7
30.2.34.6 | - диаметром от 41 до 50 мм | Приказ №24 от 15.12.2016 | 11
Примечание: при выполнении работ непосредственно на стройплощадке нормы времени и тарифы умножать на коэффициент 1,25 (ВЧ-1)
30.2.35 | Замена газовой печной горелки, 1 горелка | Приказ №24 от 15.12.2016 | 282
30.2.36 | Техническое обслуживание групповой резервуарной установки с подземными ёмкостями, 1 ёмкость | Приказ №24 от 15.12.2016 | 1838
30.2.37 | Замена регулятора давления газа редукционной головки резервуара ёмкостью до 10 куб. м., 1 ёмкость | Приказ №24 от 15.12.2016 | 207
30.2.38 | Сборка узла на фланцевых соединениях (токоизолирующий фланец)
30.2.38.1 | - диаметр до 50мм | Приказ №24 от 15.12.2016 | 40
30.2.38.2 | - диаметр от 50 до 80 мм | Приказ №24 от 15.12.2016 | 55
30.2.39 | Испытания трубопроводов, 1п.м
30.2.39.1 | - пневмоиспытания
30.2.39.1.1 | диаметр до 100 мм | Приказ №24 от 15.12.2016 | 40
30.2.39.1.2 | диаметр от 100 до 200мм | Приказ №24 от 15.12.2016 | 45
30.2.39.1.3 | диаметр от 200 до 300мм | Приказ №24 от 15.12.2016 | 54
30.2.39.2 | - гидроиспытания
30.2.39.2.1 | диаметр до 100 мм | Приказ №24 от 15.12.2016 | 22
30.2.39.2.2 | диаметр от 100 до 200мм | Приказ №24 от 15.12.2016 | 26
30.2.39.2.3 | диаметр от 200 до 300мм | Приказ №24 от 15.12.2016 | 30
30.2.40 | Установка регуляторов давления (РДГБ-10 (регуляторы давления домовые)) диаметром до 100 мм
30.2.40.1 | - диаметром до 80 мм | Приказ №24 от 15.12.2016 | 611
30.2.40.2 | - диаметром 81-100 мм | Приказ №24 от 15.12.2016 | 916
30.2.40.3 | - диаметром 101-150 мм | Приказ №24 от 15.12.2016 | 1374
30.2.40.4 | - диаметром 151-200 мм | Приказ №24 от 15.12.2016 | 1964
30.2.40.5 | - диаметром 201-250 мм | Приказ №24 от 15.12.2016 | 2618
30.2.41 | Установка газового фильтра и электромагнитного клапана
30.2.41.1 | Заправка генератора карбидом, подготовка баллонов с присоединением к ним и продувкой шлангов и горелки | Приказ №24 от 15.12.2016 | 59
30.2.41.2 | Отключение газоснабжения на вводе в дом | Приказ №24 от 15.12.2016 | 11
30.2.41.3 | Снятие счётчика газа | Приказ №24 от 15.12.2016 | 7
30.2.41.4 | Вырезка участка газопровода (диаметр 25 мм) | Приказ №24 от 15.12.2016 | 11
30.2.41.5 | Стыковое соединение 2-х резьб сваркой (диаметр 20 мм и 25 мм) | Приказ №24 от 15.12.2016 | 18
30.2.41.6 | Опрессовка резьбы газового фильтра | Приказ №24 от 15.12.2016 | 11
30.2.41.7 | Опрессовка резьбы электромагнитного клапана | Приказ №24 от 15.12.2016 | 11
30.2.41.8 | Стыковое соединение труб перед фильтром сваркой (диаметр 25 мм) | Приказ №24 от 15.12.2016 | 15
30.2.41.9 | Установка газового фильтра и электромагнитного клапана | Приказ №24 от 15.12.2016 | 22
30.2.41.10 | Стыковое соединение труб к счётчику сваркой (диаметр 25 мм) | Приказ №24 от 15.12.2016 | 18
30.2.41.11 | Резка трубы 3 раза (диаметр 25 мм) | Приказ №24 от 15.12.2016 | 37
30.2.41.12 | Стыковое соединение труб сваркой 2 раза (диаметр 25 мм) | Приказ №24 от 15.12.2016 | 33
30.2.41.13 | Установка счётчика газа | Приказ №24 от 15.12.2016 | 18
30.2.41.14 | Открытие крана на вводе в дом и восстановление газоснабжения | Приказ №24 от 15.12.2016 | 11
30.2.41.15 | Обмыливание соединений | Приказ №24 от 15.12.2016 | 11
30.2.41.16 | Проверка счётчика на работоспособность | Приказ №24 от 15.12.2016 | 18
30.2.41.17 | Запись в контрольном журнале | Приказ №24 от 15.12.2016 | 6
| всего: | Приказ №24 от 15.12.2016 | 317
30.2.43 | Подключение к газопроводу газовой плиты
30.2.43.1 | Отсоединение опуска на плиту | Приказ №24 от 15.12.2016 | 7
30.2.43.2 | Демонтаж сгона и крана опуска к плите | Приказ №24 от 15.12.2016 | 39
30.2.43.3 | Разметка прокладки газопровода диам.15мм к плите | Приказ №24 от 15.12.2016 | 10
30.2.43.4 | Резка трубы диам. 15 мм в размер | Приказ №24 от 15.12.2016 | 17
30.2.43.5 | Гнутье трубы диам. 15 мм | Приказ №24 от 15.12.2016 | 19
30.2.43.6 | Заключительная подготовка размеченной трубы диам.15мм | Приказ №24 от 15.12.2016 | 6
30.2.43.7 | Накручивание уголка на плиту с внешней и внутренней резьбой с подмоткой льноволокна | Приказ №24 от 15.12.2016 | 15
30.2.43.8 | Присоединение шланга к плите и крану накидными гайками | Приказ №24 от 15.12.2016 | 7
| всего: | Приказ №24 от 15.12.2016 | 120
30.2.44 | Подключение к газопроводу АОГВ, УГОП, ВПГ
30.2.44.1 | Снятие крышки котла для доступа к резьбовому соединению | Приказ №24 от 15.12.2016 | 7
30.2.44.2 | Разметка прокладки газопровода диам. 15-20 мм к прибору | Приказ №24 от 15.12.2016 | 11
30.2.44.3 | Резка трубы диам.15-20 мм | Приказ №24 от 15.12.2016 | 17
30.2.44.4 | Гнутье трубы диам.15-20 мм | Приказ №24 от 15.12.2016 | 33
30.2.44.5 | Сварное соединение сгона с размеченной трубой диам.15-20 мм з двух сторон - 2 шт. | Приказ №24 от 15.12.2016 | 70
30.2.44.6 | Заключительная подгонка размеченной трубы диам.15-20 мм | Приказ №24 от 15.12.2016 | 6
30.2.44.7 | Паковка сгонов диам.15-20 мм на автоматику котла и кран на резьбовые соединения с подмоткой льноволокна | Приказ №24 от 15.12.2016 | 19
30.2.44.8 | Установка кронштейна | Приказ №24 от 15.12.2016 | 13
30.2.44.9 | Установка крышки котла на место | Приказ №24 от 15.12.2016 | 7
| всего: | Приказ №24 от 15.12.2016 | 183
30.2.45 | Установка фильтра перед котлом
30.2.45.1 | Разборка фильтра | Приказ №24 от 15.12.2016 | 25
30.2.45.2 | Вкручивание в корпус крана | Приказ №24 от 15.12.2016 | 6
30.2.45.3 | Вкручивание фильтра в бочонок | Приказ №24 от 15.12.2016 | 10
30.2.45.4 | Опломбировка фильтра | Приказ №24 от 15.12.2016 | 6
| всего: | Приказ №24 от 15.12.2016 | 47
30.2.46 | Присоединение гибкого рукава к газовой плите | Приказ №24 от 15.12.2016 | 183
30.2.47 | Замена гибкого рукава к газовой плите | Приказ №24 от 15.12.2016 | 165
30.2.48 | Присоединение и замена гибкого рукава к ёмкостному водонагревателю
30.2.48.1 | Перекрыть кран на опуске | Приказ №24 от 15.12.2016 | 4
30.2.48.2 | Снятие крышки котла для доступа к резьбовому соединению | Приказ №24 от 15.12.2016 | 6
30.2.48.3 | Упаковка сгонов с подмоткой льноволокна | Приказ №24 от 15.12.2016 | 17
30.2.48.4 | Присоединение шланга к автоматическому водонагревателю (АОГВ) | Приказ №24 от 15.12.2016 | 6
30.2.48.5 | Установка крышки котла на место | Приказ №24 от 15.12.2016 | 4
30.2.48.6 | Открытие крана на опуске | Приказ №24 от 15.12.2016 | 4
30.2.48.7 | Проведение пуска газа в газовые приборы | Приказ №24 от 15.12.2016 | 10
30.2.48.8 | Проверить плотность соединений, устранить утечку газа | Приказ №24 от 15.12.2016 | 17
30.2.48.9 | Запись в паспорт | Приказ №24 от 15.12.2016 | 17
| всего: | Приказ №24 от 15.12.2016 | 85
30.2.49 | Приём квартир с индивидуальным отоплением от сторонних организаций, 1 квартира
30.2.49.1 | Приём и оформление документации от сторонних организаций | Приказ №24 от 15.12.2016 | 99
30.2.49.2 | Выезд на объект | Приказ №24 от 15.12.2016 | 109
30.2.49.3 | Осмотр газопроводов и газовых приборов в соответствии с проектной документацией, согласно правил безопасности, запись в паспорте | Приказ №24 от 15.12.2016 | 68
30.2.49.4 | Сдача документов в архив | Приказ №24 от 15.12.2016 | 47
| всего: | Приказ №24 от 15.12.2016 | 323
30.2.50 | Замена домового регулятора давления, 1 регулятор | Приказ №24 от 15.12.2016 | 332
30.2.51 | Работы по установке и пуску конвектора, 1 конвектор
30.2.52 | Монтаж конвектора
30.2.52.1 | Осмотр места установки конвектора | Приказ №24 от 15.12.2016 | 6
30.2.52.2 | Ознакомление с монтажными чертежами | Приказ №24 от 15.12.2016 | 2
30.2.52.3 | Разметка места установки | Приказ №24 от 15.12.2016 | 17
30.2.52.4 | Пробивка отверстия диаметром 170 мм в кирпичной стене толщиной 600 мм | Приказ №24 от 15.12.2016 | 142
30.2.52.5 | Сверление 4-х отверстий диаметром 12 мм под крепления конвектора | Приказ №24 от 15.12.2016 | 18
30.2.52.6 | Забивание пластмассовых пробок в отверстия | Приказ №24 от 15.12.2016 | 4
30.2.52.7 | Установка трубопровода для воздухообеспечения и отвода продуктов сгорания | Приказ №24 от 15.12.2016 | 73
30.2.52.8 | Нивелирование трубопроводов | Приказ №24 от 15.12.2016 | 9
30.2.52.9 | Установка внешней пластины крепления трубопроводов | Приказ №24 от 15.12.2016 | 39
30.2.52.10 | Крепление опорной пластины конвектора | Приказ №24 от 15.12.2016 | 9
30.2.52.11 | Установка пьезоэлемента розжига запальника | Приказ №24 от 15.12.2016 | 6
30.2.52.12 | Установка термодатчика | Приказ №24 от 15.12.2016 | 4
30.2.52.13 | Установка защитного кожуха | Приказ №24 от 15.12.2016 | 2
| всего: | Приказ №24 от 15.12.2016 | 331
30.2.53 | Установка бытовой газовой плиты (подключение конвектора), 1 конвектор | Приказ №24 от 15.12.2016 | 104
30.2.54 | Сверление отверстий диаметром 12мм
30.2.54.1 | - глубина до 100 мм
30.2.54.1.1 | в кирпиче | Приказ №24 от 15.12.2016 | 4
30.2.54.1.2 | в бетоне | Приказ №24 от 15.12.2016 | 8
30.2.54.1.3 | в шлакобетоне | Приказ №24 от 15.12.2016 | 3
30.2.54.2 | - глубина от 101 до 150 мм
30.2.54.2.1 | в кирпиче | Приказ №24 от 15.12.2016 | 6
30.2.54.2.2 | в бетоне | Приказ №24 от 15.12.2016 | 12
30.2.54.2.3 | в шлакобетоне | Приказ №24 от 15.12.2016 | 4
30.2.54.3 | - глубина от 151 до 200 мм
30.2.54.3.1 | в кирпиче | Приказ №24 от 15.12.2016 | 8
30.2.54.3.2 | в бетоне | Приказ №24 от 15.12.2016 | 16
30.2.54.3.3 | в шлакобетоне | Приказ №24 от 15.12.2016 | 5
30.2.54.4 | - глубина от 201 до 250 мм
30.2.54.4.1 | в кирпиче | Приказ №24 от 15.12.2016 | 9
30.2.54.4.2 | в бетоне | Приказ №24 от 15.12.2016 | 19
30.2.54.4.3 | в шлакобетоне | Приказ №24 от 15.12.2016 | 6
30.2.55 | Проверка плотности внутридомового газопровода (контрольная опрессовка) коммунально-бытового объекта при количестве газовых приборов:
30.2.55.1 | - до 5 | Приказ №24 от 15.12.2016 | 73
30.2.55.2 | - 6-10 | Приказ №24 от 15.12.2016 | 86
30.2.55.3 | - 11-19 | Приказ №24 от 15.12.2016 | 102
30.2.55.4 | - 20 и более | Приказ №24 от 15.12.2016 | 118
30.2.56 | Проверка плотности (контрольная опрессовка) внутридомового газопровода жилого дома
30.2.56.1 | - на 1 квартиру 1-го этажа | Приказ №24 от 15.12.2016 | 70
30.2.56.1 | - на каждую следующую квартиру на стояке добавляем норму времени и тариф | Приказ №24 от 15.12.2016 | 31
30.2.57 | Замена сальника газовой части блок-крана проточного водонагревателя (смазка штока газового блока), 1 блок-кран | Приказ №24 от 15.12.2016 | 174
30.2.58 | Замена прокладки тройника сопел горелки проточного водонагревателя | Приказ №24 от 15.12.2016 | 82
30.2.59 | Развальцовка газопровода (подводящего к крану коллектора), ПГ | Приказ №24 от 15.12.2016 | 101
30.2.60 | Замена (ремонт) блок-крана проточного водонагревателя, 1 блок-кран | Приказ №24 от 15.12.2016 | 184
30.2.61 | Замена (ремонт) газовой части блок-крана проточного водонагревателя | Приказ №24 от 15.12.2016 | 100
30.2.62 | Замена прокладок радиатора проточного водонагревателя
30.2.62.1 | Перекрыть кран на опуске перед прибором | Приказ №24 от 15.12.2016 | 3
30.2.62.2 | Закрыть вентиль на водопроводе | Приказ №24 от 15.12.2016 | 6
30.2.62.3 | Снять переднюю крышку водонагревателя | Приказ №24 от 15.12.2016 | 8
30.2.62.4 | Отсоединить подводящие трубки | Приказ №24 от 15.12.2016 | 18
30.2.62.5 | Снять дефектные прокладки | Приказ №24 от 15.12.2016 | 3
30.2.62.6 | Установить новые прокладки, присоединить подводящие трубки | Приказ №24 от 15.12.2016 | 25
30.2.62.7 | Поставить переднюю крышку | Приказ №24 от 15.12.2016 | 8
30.2.62.8 | Произвести пуск газа | Приказ №24 от 15.12.2016 | 10
30.2.62.9 | Отрегулировать работу прибора | Приказ №24 от 15.12.2016 | 8
30.2.62.10 | Провести инструктаж абонента и сделать запись в абонентской книге | Приказ №24 от 15.12.2016 | 7
| всего: |  | 96
30.2.63 | Прочистка сопла запальника УГОП-16 | Приказ №24 от 15.12.2016
30.2.63.1 | Перекрыть кран на опуске перед прибором | Приказ №24 от 15.12.2016 | 4
30.2.63.2 | Отсоединить запальник. | Приказ №24 от 15.12.2016 | 13
30.2.63.3 | Прочистить сопло запальника | Приказ №24 от 15.12.2016 | 22
30.2.63.4 | Присоединить запальник | Приказ №24 от 15.12.2016 | 17
30.2.63.5 | Проверить тягу, отрегулировать горение газа | Приказ №24 от 15.12.2016 | 11
30.2.63.6 | Проверить плотность соединений | Приказ №24 от 15.12.2016 | 9
30.2.63.7 | Провести инструктаж абонента и сделать запись в абонентской книге | Приказ №24 от 15.12.2016 | 7
| всего: | Приказ №24 от 15.12.2016 | 83
30.2.64 | Прочистка контактов электромагнитного клапана ёмкостного водонагревателя (АГВ)
30.2.64.1 | Перекрыть кран основной горелки и кран на опуске перед прибором | Приказ №24 от 15.12.2016 | 8
30.2.64.2 | Открыть дверцу топки для вентиляции | Приказ №24 от 15.12.2016 | 2
30.2.64.3 | Отсоединить термопару и разобрать электромагнитный клапан | Приказ №24 от 15.12.2016 | 25
30.2.64.4 | Прочистить контакты электромагнитного клапана | Приказ №24 от 15.12.2016 | 11
30.2.64.5 | Собрать электромагнитный клапан, присоединить термопару | Приказ №24 от 15.12.2016 | 28
30.2.64.6 | Проверить тягу в дымоходе и топке АГВ | Приказ №24 от 15.12.2016 | 8
30.2.64.7 | Открыть кран на опуске | Приказ №24 от 15.12.2016 | 5
30.2.64.8 | Зажечь и проверить горения горелок | Приказ №24 от 15.12.2016 | 7
30.2.64.9 | Проверить плотность резьбовых соединений | Приказ №24 от 15.12.2016 | 9
30.2.64.10 | Провести инструктаж абонента и сделать запись в абонентской книге | Приказ №24 от 15.12.2016 | 7
| всего: | Приказ №24 от 15.12.2016 | 110
30.2.65 | Установка циркуляционного насоса в системе отопления
30.2.65.1 | Слив воды из системы отопления | Приказ №24 от 15.12.2016 | 40
30.2.65.2 | Демонтаж участка трубопровода для установки насоса (газовая резка трубы диаметром 50 мм, 2 сечения) | Приказ №24 от 15.12.2016 | 41
30.2.65.3 | Газовая сварка стыков труб диаметром 50 мм (2 стыка) | Приказ №24 от 15.12.2016 | 107
30.2.65.4 | Установка 2-х кранов диаметром 25 мм с подмоткой льноволокна | Приказ №24 от 15.12.2016 | 30
30.2.65.5 | Установка крана диаметром 50 мм с подмоткой льноволокна | Приказ №24 от 15.12.2016 | 18
30.2.65.6 | Установка сгона диаметром 50 мм с подмоткой льноволокна | Приказ №24 от 15.12.2016 | 19
30.2.65.7 | Установка муфты диаметром 50 мм с подмоткой льноволокна | Приказ №24 от 15.12.2016 | 18
30.2.65.8 | Установление контргайки диаметром 50 мм с подмоткой льноволокна | Приказ №24 от 15.12.2016 | 19
30.2.65.9 | Установка фильтра диаметром 25 мм с подмоткой льноволокна | Приказ №24 от 15.12.2016 | 19
30.2.65.10 | Установка циркуляционного насоса на резиновых прокладках | Приказ №24 от 15.12.2016 | 21
30.2.65.11 | Заполнение системы отопления водой | Приказ №24 от 15.12.2016 | 61
| всего: | Приказ №24 от 15.12.2016 | 393
30.2.66 | Монтаж заземления надземного газопровода
30.2.66.1 | Приварка прута к стойке (опоре) сверху и снизу | Приказ №24 от 15.12.2016 | 40
30.2.66.2 | Сварка треугольника из арматуры | Приказ №24 от 15.12.2016 | 21
30.2.66.3 | Копание ямы глубиной 40 см вручную | Приказ №24 от 15.12.2016 | 68
30.2.66.4 | Вложение треугольника в землю | Приказ №24 от 15.12.2016 | 30
30.2.66.5 | Забивание штырей в землю на глубину 1, 5 м | Приказ №24 от 15.12.2016 | 30
30.2.66.6 | Закапывание ямы | Приказ №24 от 15.12.2016 | 30
| всего: | Приказ №24 от 15.12.2016 | 219
30.2.67 | Установка токоизолирующего фланца
30.2.67.1 | Получение материалов | Приказ №24 от 15.12.2016 | 70
30.2.67.2 | Закрытие газового крана на вводе | Приказ №24 от 15.12.2016 | 7
30.2.67.3 | Распаковка сгона путём обжига | Приказ №24 от 15.12.2016 | 18
30.2.67.4 | Резка газопровода в размер фланца | Приказ №24 от 15.12.2016 | 47
30.2.67.5 | Приварка резьбы | Приказ №24 от 15.12.2016 | 27
30.2.67.6 | Установка токоизолирующего фланца | Приказ №24 от 15.12.2016 | 64
30.2.67.7 | Продувка газопровода, проверка на герметичность и подключение | Приказ №24 от 15.12.2016 | 41
| всего: | Приказ №24 от 15.12.2016 | 274
30.2.68 | Прочистка горелки духового шкафа газовой плиты
30.2.68.1 | Снятие горелки духового шкафа газовой плиты | Приказ №24 от 15.12.2016 | 33
30.2.68.2 | Прочистки горелки духового шкафа | Приказ №24 от 15.12.2016 | 37
30.2.68.3 | Установка горелки духового шкафа | Приказ №24 от 15.12.2016 | 16
30.2.68.4 | Запись в паспорте | Приказ №24 от 15.12.2016 | 8
| всего: | Приказ №24 от 15.12.2016 | 94
30.2.69 | Прочистка сеточки газового ротационного счётчика
30.2.69.1 | Перекрыть кран на опуске, отсоединить пломбу | Приказ №24 от 15.12.2016 | 17
30.2.69.2 | Открутить болты на креплении, снять счётчик | Приказ №24 от 15.12.2016 | 35
30.2.69.3 | Снять, прочистить сеточку и установить ее на место | Приказ №24 от 15.12.2016 | 24
30.2.69.4 | Установить и закрепить счётчик, произвести пуск газа | Приказ №24 от 15.12.2016 | 44
30.2.69.5 | Проверить плотность газопровода обмыливанием или прибором, при необходимости устранить утечки газа | Приказ №24 от 15.12.2016 | 41
30.2.69.6 | Установить пломбу, провести инструктаж абонента, оформить необходимую документацию | Приказ №24 от 15.12.2016 | 25
| всего: | Приказ №24 от 15.12.2016 | 186
30.2.70 | Прочистка газового фильтра
30.2.70.1 | Перекрыть кран на опуске | Приказ №24 от 15.12.2016 | 3
30.2.70.2 | Открутить пробку | Приказ №24 от 15.12.2016 | 4
30.2.70.3 | Снять и прочистить сеточку фильтра | Приказ №24 от 15.12.2016 | 5
30.2.70.4 | Установить сеточку фильтра | Приказ №24 от 15.12.2016 | 3
30.2.70.5 | Установить пробку фильтра | Приказ №24 от 15.12.2016 | 4
30.2.70.6 | Проверить герметичность, продуть газопровод | Приказ №24 от 15.12.2016 | 3
30.2.70.7 | Проверка и регулировка автоматики плиты | Приказ №24 от 15.12.2016 | 32
30.2.70.8 | Сделать запись в паспорте | Приказ №24 от 15.12.2016 | 8
| всего: | Приказ №24 от 15.12.2016 | 62
30.3 | Установка газового счётчика
30.3.1 | Разметка места установки креплений (для газового счётчика), установка креплений, 1 место | Приказ №24 от 15.12.2016 | 35
30.3.2 | Резка труб без скоса кромок (вырезка участка газопровода для подключения счётчика), 1 перерез
30.3.2.1 | диаметром 12-18 мм | Приказ №24 от 15.12.2016 | 18
30.3.2.2 | диаметром 20-36 мм | Приказ №24 от 15.12.2016 | 22
30.3.2.3 | диаметром 38-65 мм | Приказ №24 от 15.12.2016 | 27
30.3.2.4 | диаметром 68-76 мм | Приказ №24 от 15.12.2016 | 31
30.3.2.5 | диаметром 77-102 мм | Приказ №24 от 15.12.2016 | 21
30.3.3 | Демонтаж трубопроводов (газопроводов) без сохранения материалов, (1,00 м трубы)
30.3.4 | Резка труб с помощью автогенного аппарата. Снятие креплений. Снятие труб.
30.3.4.1 | диаметром до 32 мм | Приказ №24 от 15.12.2016 | 7
30.3.4.2 | диаметром 33-57 мм | Приказ №24 от 15.12.2016 | 13
30.3.4.3 | диаметром 58-76 мм | Приказ №24 от 15.12.2016 | 15
30.3.5 | На освобождение труб в местах прохода через стены, перегородки и перекрытия добавлять для труб:
30.3.5.1 | диаметром до 32 мм | Приказ №24 от 15.12.2016 | 7
30.3.5.2 | диаметром 33-57 мм | Приказ №24 от 15.12.2016 | 13
30.3.5.3 | диаметром 58-76 мм | Приказ №24 от 15.12.2016 | 15
30.3.6 | Изготовление отвода из стальных труб, 1 отвод
30.3.6.1 | Резка труб
30.3.6.1.1 | - диаметром до 20 мм | Приказ №24 от 15.12.2016 | 4
30.3.6.1.2 | - диаметром 21-25 мм | Приказ №24 от 15.12.2016 | 4
30.3.6.1.3 | - диаметром 26-32 мм | Приказ №24 от 15.12.2016 | 5
30.3.6.1.4 | - диаметром 33-40 мм | Приказ №24 от 15.12.2016 | 7
30.3.6.1.5 | - диаметром 41-50 мм | Приказ №24 от 15.12.2016 | 8
При выполнении этих работ непосредственно на строительной площадке нормы времени и тарифы умножать на коэффициент 1,25 (ВЧ-1)
30.3.6.2 | Гнутье труб
30.3.6.2.1 | - диаметром до 20 мм | Приказ №24 от 15.12.2016 | 3
30.3.6.2.2 | - диаметром 21-25 мм | Приказ №24 от 15.12.2016 | 4
30.3.6.2.3 | - диаметром 26-32 мм | Приказ №24 от 15.12.2016 | 5
30.3.6.2.4 | - диаметром 33-40 мм | Приказ №24 от 15.12.2016 | 7
30.3.6.2.5 | - диаметром 41-50 мм | Приказ №24 от 15.12.2016 | 11
При выполнении этих работ непосредственно на строительной площадке нормы времени и тарифы умножать на коэффициент 1,25 (ВЧ-1)
30.3.7 | Установка счётчика газового (1 счётчик), производительностью:
30.3.7.1 | до 60 м3/ч | Приказ №24 от 15.12.2016 | 140
30.3.7.2 | до 100 м3/ч (применяется только для промышленных счётчиков | Приказ №24 от 15.12.2016 | 191
30.3.8 | Отключение газоснабжения, 1 ввод
30.3.8.1 | без установки заглушки
30.3.8.1.1 | - без приставной лестницы | Приказ №24 от 15.12.2016 | 62
30.3.8.1.2 | - с приставной лестницей | Приказ №24 от 15.12.2016 | 117
30.3.8.2 | с установкой заглушки
30.3.8.2.1 | - без приставной лестницы | Приказ №24 от 15.12.2016 | 101
30.3.8.2.2 | - с приставной лестницей | Приказ №24 от 15.12.2016 | 190
30.3.9 | Прокладка стальных трубопроводов (с установкой и заделкой кронштейнов ), 1 м
30.3.9.1 | - в готовые отверстия (стояки и подводы), при:
30.3.9.1.1 | диаметре до 25 мм | Приказ №24 от 15.12.2016 | 50
30.3.9.1.2 | диаметре 26-40 мм | Приказ №24 от 15.12.2016 | 59
30.3.9.1.3 | диаметре 41-50 мм | Приказ №24 от 15.12.2016 | 67
30.3.9.1.4 | диаметре 51-70 мм | Приказ №24 от 15.12.2016 | 78
30.3.9.2 | - в готовые отверстия (магистрали), при
30.3.9.2.1 | диаметре до 25 мм | Приказ №24 от 15.12.2016 | 40
30.3.9.2.2 | диаметре 26-40 мм | Приказ №24 от 15.12.2016 | 46
30.3.9.2.3 | диаметре 41-50 мм | Приказ №24 от 15.12.2016 | 53
30.3.9.2.4 | диаметре 51-70 мм | Приказ №24 от 15.12.2016 | 63
30.3.9.3 | - со сверлением отверстий в стенах из керамзитобетона, кирпича и др., при:
30.3.9.3.1 | диаметре до 25 мм | Приказ №24 от 15.12.2016 | 53
30.3.9.3.2 | диаметре 26-40 мм | Приказ №24 от 15.12.2016 | 61
30.3.9.3.3 | диаметре 41-50 мм | Приказ №24 от 15.12.2016 | 67
30.3.9.3.4 | диаметре 51-70 мм | Приказ №24 от 15.12.2016 | 76
30.3.10 | Пуск газа в газопровод коммунально-бытового объекта (1 объект), на 1 прибор
30.3.10.1 | Проверить соответствие системы газоснабжения проектной документации и техническим условиям | Приказ №24 от 15.12.2016 | 12
30.3.10.2 | Закрыть кран перед каждым газовым прибором, открыть задвижку (кран) на вводе | Приказ №24 от 15.12.2016 | 6
30.3.10.3 | Подключения устройства к одному из газовых приборов для создания избыточного давления | Приказ №24 от 15.12.2016 | 7
30.3.10.4 | Проверить работу установленного манометра | Приказ №24 от 15.12.2016 | 4
30.3.10.5 | Открыть кран горелки, к которому присоединены мановакуометр и ёмкость | Приказ №24 от 15.12.2016 | 3
30.3.10.6 | Испытать газопровод на плотность, устранить неплотности в газопроводе, кранах | Приказ №24 от 15.12.2016 | 20
30.3.10.7 | Произвести пуск газа в газопровод, для чего к одному из приборов присоединить резиновый шланг | Приказ №24 от 15.12.2016 | 17
30.3.10.8 | Удалить воздух из газопровода через открытое окно (форточку) наружу | Приказ №24 от 15.12.2016 | 14
30.3.10.9 | Проверить через гидрозатвор (ведро, наполненное водой) степень чистоты поступающего газа | Приказ №24 от 15.12.2016 | 38
30.3.10.10 | Отключить шланг, установить горелку на место | Приказ №24 от 15.12.2016 | 31
30.3.10.11 | Проверить горения всех горелок плит, отрегулировать пламени горелок на всех газовых приборах | Приказ №24 от 15.12.2016 | 16
30.3.10.12 | Провести инструктаж обслуживающего персонала и сделать запись в журнале | Приказ №24 от 15.12.2016 | 19
| Всего: | Приказ №24 от 15.12.2016 | 187
| Примечание. На каждый последующий газовый прибор добавлять к норме времени и тарифу | Приказ №24 от 15.12.2016 | 59
30.3.11 | Пуск газа в газовое оборудование жилого дома (1 стояк), при количестве приборов:
30.3.11.1 | - до 5 приборов на 1 стояк; | Приказ №24 от 15.12.2016 | 247
30.3.11.2 | - от 6 до 10 приборов на 1 стояк; | Приказ №24 от 15.12.2016 | 423
30.3.11.3 | - от 11 до 15 приборов на 1 стояк; | Приказ №24 от 15.12.2016 | 599
30.3.11.4 | - более 15 приборов на 1 стояк; | Приказ №24 от 15.12.2016 | 776
| Примечание. При наличии коллекторов в разводке газопровода на лестничных клетках или коридорах, для их контрольной опрессовки добавлять к нормам времени и тарифу | Приказ №24 от 15.12.2016 | 129
30.3.12 | Вызов исполнителя работ | Приказ №24 от 15.12.2016 | 130
30.3.13 | Установка газового счётчика на гибкой нержавеющей трубе (1 врезка) | Приказ №24 от 15.12.2016 | 193
30.3.14 | Врезка газопровода (кранов) в стояк при установке БСГ в многоэтажном доме (1 врезка)
30.3.14.1 | Перекрытие газового крана на стояк жилого дома (работа с лестницы) | Приказ №24 от 15.12.2016 | 44
30.3.14.2 | Отрезка существующего газопровода в квартире | Приказ №24 от 15.12.2016 | 18
30.3.14.3 | Заглушка места отрезки при помощи сварки | Приказ №24 от 15.12.2016 | 35
30.3.14.4 | Разметка и вырезка отверстия в существующем газопроводе (стояке) под врезку | Приказ №24 от 15.12.2016 | 27
30.3.14.5 | Приварка резьбового соединения для установки газового крана перед БСГ в существующий газопровод (стояк в квартире) | Приказ №24 от 15.12.2016 | 47
30.3.14.6 | Открытие газового крана на стояке жилого дома (работа с лестницы) и пуск газа в стояк | Приказ №24 от 15.12.2016 | 87
| Всего | Приказ №24 от 15.12.2016 | 258
30.4 | Строительство надземных газопроводов высокого, среднего и низкого давления
30.4.1 | Разметка мест прокладки трубопроводов (надземного газопровода), ознакомление с рабочими чертежами на 100 м трубопровода. | Приказ №24 от 15.12.2016 | 315
30.4.2 | Разработка грунта в ямах под опоры для надземного газопровода, при разрыхлении почвы вручную. Глубина разрабатываемой ямы от 0,4 м до 0,7 м, на 1 яму
30.4.2.1 | - I гр. грунта | Приказ №24 от 15.12.2016 | 49
30.4.2.2 | - II гр. грунта | Приказ №24 от 15.12.2016 | 77
30.4.2.3 | - III гр. грунта | Приказ №24 от 15.12.2016 | 112
30.4.2.4 | - VI гр. грунта | Приказ №24 от 15.12.2016 | 189
30.4.3 | Установка неподвижных опор под трубопроводы (надземный газопровод) из труб в готовые ямы, на 1 опору
30.4.3.1 | - диаметр до 50 мм | Приказ №24 от 15.12.2016 | 142
30.4.3.2 | - диаметр от 50 мм до 100 мм | Приказ №24 от 15.12.2016 | 182
30.4.3.3 | - диаметр от 100 мм до 200 мм | Приказ №24 от 15.12.2016 | 355
30.4.3.4 | Примечание 3. При установлении опор из других металлических конструкций, на 100 кг конструкции | Приказ №24 от 15.12.2016 | 576
30.4.4 | Газовая сварка (стыковое соединение со скосом кромок одностороннее), 1 стык
30.4.4.1 | - вертикальное поворотное
30.4.4.1.1 | - диаметр 14 мм( толщина стенки 4 мм) | Приказ №24 от 15.12.2016 | 34
30.4.4.1.2 | - диаметр 25-28 мм( толщина стенки 4 мм) | Приказ №24 от 15.12.2016 | 47
30.4.4.1.3 | - диаметр 30-32 мм( толщина стенки 4 мм) | Приказ №24 от 15.12.2016 | 51
30.4.4.1.4 | - диаметр 34-36 мм( толщина стенки 4 мм) | Приказ №24 от 15.12.2016 | 55
30.4.4.1.5 | - диаметр 38-42 мм( толщина стенки 4 мм) | Приказ №24 от 15.12.2016 | 59
30.4.4.1.6 | - диаметр 48-50 мм( толщина стенки 4 мм) | Приказ №24 от 15.12.2016 | 68
30.4.4.1.7 | - диаметр 51-57 мм( толщина стенки 4 мм) | Приказ №24 от 15.12.2016 | 76
30.4.4.1.8 | - диаметр 60-65 мм( толщина стенки 4 мм) | Приказ №24 от 15.12.2016 | 89
30.4.4.1.9 | - диаметр 68-76 мм ( толщина стенки 4 мм) | Приказ №24 от 15.12.2016 | 101
30.4.4.1.10 | - диаметр 80-89 мм( толщина стенки 4 мм) | Приказ №24 от 15.12.2016 | 82
30.4.4.1.11 | - диаметр 90-102 мм( толщина стенки 4 мм) | Приказ №24 от 15.12.2016 | 93
30.4.4.1.12 | - диаметр 108-114 мм( толщина стенки 4 мм) | Приказ №24 от 15.12.2016 | 113
30.4.4.1.13 | - диаметр 121-133 мм( толщина стенки 4 мм) | Приказ №24 от 15.12.2016 | 133
30.4.4.1.14 | - диаметр 140-150 мм( толщина стенки 7 мм) | Приказ №24 от 15.12.2016 | 195
30.4.4.2 | вертикальное неповоротное
30.4.4.2.1 | - диаметр 14 мм( толщина стенки 4 мм) | Приказ №24 от 15.12.2016 | 38
30.4.4.2.2 | - диаметр от 25 до 28 мм( толщина стенки 4 мм) | Приказ №24 от 15.12.2016 | 55
30.4.4.2.3 | - диаметр от 30 до 32 мм( толщина стенки 4 мм) | Приказ №24 от 15.12.2016 | 59
30.4.4.2.4 | - диаметр от 34 до 36 мм( толщина стенки 4 мм) | Приказ №24 от 15.12.2016 | 63
30.4.4.2.5 | - диаметр от 38 до 42 мм( толщина стенки 4 мм) | Приказ №24 от 15.12.2016 | 68
30.4.4.2.6 | - диаметр от 48 до 50 мм( толщина стенки 4 мм) | Приказ №24 от 15.12.2016 | 76
30.4.4.2.7 | - диаметр от 51 до 57 мм( толщина стенки 4 мм) | Приказ №24 от 15.12.2016 | 89
30.4.4.2.8 | - диаметр от 60 до 65 мм( толщина стенки 4 мм) | Приказ №24 от 15.12.2016 | 101
30.4.4.2.9 | - диаметр от 68 до 76 мм( толщина стенки 4 мм) | Приказ №24 от 15.12.2016 | 118
30.4.4.2.10 | - диаметр от 80 до 89 мм( толщина стенки 4 мм) | Приказ №24 от 15.12.2016 | 93
30.4.4.2.11 | - диаметр от 90 до 102 мм( толщина стенки 4 мм) | Приказ №24 от 15.12.2016 | 107
30.4.4.2.12 | - диаметр от 108 до 114 мм( толщина стенки 4 мм) | Приказ №24 от 15.12.2016 | 130
30.4.4.2.13 | - диаметр от 121 до 133 мм( толщина стенки 4 мм) | Приказ №24 от 15.12.2016 | 152
30.4.4.2.14 | - диаметр от 140 до 150 мм (толщина стенки 7 мм) | Приказ №24 от 15.12.2016 | 223
30.4.4.3 | горизонтальное неповоротное
30.4.4.3.1 | - диаметр 14 мм( толщина стенки 4 мм) | Приказ №24 от 15.12.2016 | 47
30.4.4.3.2 | - диаметр от 25 до 28 мм( толщина стенки 4 мм) | Приказ №24 от 15.12.2016 | 63
30.4.4.3.3 | - диаметр от 30 до 32 мм( толщина стенки 4 мм) | Приказ №24 от 15.12.2016 | 72
30.4.4.3.4 | - диаметр от 34 до 36 мм( толщина стенки 4 мм) | Приказ №24 от 15.12.2016 | 76
30.4.4.3.5 | - диаметр от 38 до 42 мм( толщина стенки 4 мм) | Приказ №24 от 15.12.2016 | 85
30.4.4.3.6 | - диаметр от 48 до 50 мм( толщина стенки 4 мм) | Приказ №24 от 15.12.2016 | 93
30.4.4.3.7 | - диаметр от 51 до 57 мм( толщина стенки 4 мм) | Приказ №24 от 15.12.2016 | 106
30.4.4.3.8 | - диаметр от 60 до 65 мм( толщина стенки 4 мм) | Приказ №24 от 15.12.2016 | 123
30.4.4.3.9 | - диаметр от 68 до 76 мм( толщина стенки 4 мм) | Приказ №24 от 15.12.2016 | 144
30.4.4.3.10 | - диаметр от 80 до 89 мм( толщина стенки 4 мм) | Приказ №24 от 15.12.2016 | 116
30.4.4.3.11 | - диаметр от 90 до 102 мм( толщина стенки 4 мм) | Приказ №24 от 15.12.2016 | 130
30.4.4.3.12 | - диаметр от 108 до 114 мм( толщина стенки 4 мм) | Приказ №24 от 15.12.2016 | 158
30.4.4.3.13 | - диаметр от 121 до 133 мм( толщина стенки 4 мм) | Приказ №24 от 15.12.2016 | 186
30.4.4.3.14 | - диаметр от 140 до 150 мм( толщина стенки 7 мм) | Приказ №24 от 15.12.2016 | 273
30.4.5 | Резка труб со скосом кромок, 1 перерез
30.4.5.1 | резка поворотной трубы
30.4.5.1.1 | - диаметр от 12 до 18 мм ( толщина стенки 4 мм) | Приказ №24 от 15.12.2016 | 16
30.4.5.1.2 | - диаметр от 20 до 36 мм (толщина стенки 8 мм) | Приказ №24 от 15.12.2016 | 20
30.4.5.1.3 | - диаметр от 38 до 65 мм ( толщина стенки 14 мм) | Приказ №24 от 15.12.2016 | 24
30.4.5.1.4 | - диаметр от 68 до 76 мм ( толщина стенки 12 мм) | Приказ №24 от 15.12.2016 | 28
30.4.5.1.5 | - диаметр от 76 до 102 мм (толщина стенки 12 мм) | Приказ №24 от 15.12.2016 | 19
30.4.5.1.6 | - диаметр от 108 до 114 мм (толщина стенки 12 мм) | Приказ №24 от 15.12.2016 | 21
30.4.5.1.7 | - диаметр от 121 до 170 мм ( толщина стенки 12 мм) | Приказ №24 от 15.12.2016 | 24
30.4.5.1.8 | - диаметр от 180 до 194 мм ( толщина стенки 12 мм) | Приказ №24 от 15.12.2016 | 27
30.4.5.1.9 | - диаметр от 203 до 219 мм (толщина стенки 12мм) | Приказ №24 от 15.12.2016 | 29
30.4.5.2 | резка неповоротной трубы
30.4.5.2.1 | - диаметр от 12 до 18 мм ( толщина стенки 4 мм) | Приказ №24 от 15.12.2016 | 20
30.4.5.2.2 | - диаметр от 20 до 36 мм (толщина стенки 8 мм) | Приказ №24 от 15.12.2016 | 24
30.4.5.2.3 | - диаметр от 38 до 65 мм ( толщина стенки 14 мм) | Приказ №24 от 15.12.2016 | 28
30.4.5.2.4 | - диаметр от 68 до 76 мм ( толщина стенки 12 мм) | Приказ №24 от 15.12.2016 | 32
30.4.5.2.5 | - диаметр от 76 до 102 мм(толщина стенки 12 мм) | Приказ №24 от 15.12.2016 | 21
30.4.5.2.6 | - диаметр от 108 до 114 мм (толщина стенки 12 мм) | Приказ №24 от 15.12.2016 | 24
30.4.5.2.7 | - диаметр от 121 до 170 мм ( толщина стенки 12 мм) | Приказ №24 от 15.12.2016 | 27
30.4.5.2.8 | - диаметр от 180 до 194 мм ( толщина стенки 12 мм) | Приказ №24 от 15.12.2016 | 32
30.4.5.2.9 | - диаметр от 203 до 219 мм (толщина стенки 12мм) | Приказ №24 от 15.12.2016 | 35
При резке труб пропан-бутановой смесью норму времени и тариф умножаем на коэффициент 1,1 (ПР-1)
30.4.6 | Установка компенсатора (П-образного), 1 шт.
30.4.6.1 | - в разобранном виде:
30.4.6.1.1 | - диаметром до 100 мм | Приказ №24 от 15.12.2016 | 465
30.4.6.1.2 | - диаметром от 100 мм до150 мм | Приказ №24 от 15.12.2016 | 776
30.4.6.2 | - в собранном виде:
30.4.6.2.1 | - диаметром от 100 мм до 150 мм | Приказ №24 от 15.12.2016 | 620
30.4.6.2.2 | - диаметром от 150 мм до 200 мм | Приказ №24 от 15.12.2016 | 1028
30.4.7 | Угловое соединение фланца или кольца с трубой без скоса кромок, двустороннее, 1 стык
30.4.7.1 | - положение стыка вертикальное неповоротное
30.4.7.1.1 | - диаметром 14-18 мм | Приказ №24 от 15.12.2016 | 60
30.4.7.1.2 | - диаметром 20-28 мм | Приказ №24 от 15.12.2016 | 76
30.4.7.1.3 | - диаметром 30-36 мм | Приказ №24 от 15.12.2016 | 84
30.4.7.1.4 | - диаметром 38-50 мм | Приказ №24 от 15.12.2016 | 96
30.4.7.1.5 | - диаметром 51-57 мм | Приказ №24 от 15.12.2016 | 112
30.4.7.1.6 | - диаметром 60-65 мм | Приказ №24 от 15.12.2016 | 120
30.4.7.1.7 | - диаметром 68-76 мм | Приказ №24 от 15.12.2016 | 136
30.4.7.1.8 | - диаметром 80-89 мм | Приказ №24 от 15.12.2016 | 104
30.4.7.1.9 | - диаметром 90-102 мм | Приказ №24 от 15.12.2016 | 117
30.4.7.1.10 | - диаметром 108-114 мм | Приказ №24 от 15.12.2016 | 128
30.4.7.1.11 | - диаметром 121-133 мм | Приказ №24 от 15.12.2016 | 144
30.4.7.1.12 | - диаметром 140-160 мм | Приказ №24 от 15.12.2016 | 170
30.4.7.1.13 | - диаметром 165-194 мм | Приказ №24 от 15.12.2016 | 250
30.4.7.1.14 | -диаметром 203-219 мм | Приказ №24 от 15.12.2016 | 293
30.4.7.2 | - положение стыка горизонтальное неповоротное
30.4.7.2.1 | - диаметром14-18 мм | Приказ №24 от 15.12.2016 | 64
30.4.7.2.2 | - диаметром 20-28 мм | Приказ №24 от 15.12.2016 | 80
30.4.7.2.3 | - диаметром 30-36 мм | Приказ №24 от 15.12.2016 | 88
30.4.7.2.4 | - диаметром 38-50 мм | Приказ №24 от 15.12.2016 | 100
30.4.7.2.5 | - диаметром 51-57 мм | Приказ №24 от 15.12.2016 | 116
30.4.7.2.6 | - диаметром 60-65 мм | Приказ №24 от 15.12.2016 | 124
30.4.7.2.7 | - диаметром 68-76 мм | Приказ №24 от 15.12.2016 | 140
30.4.7.2.8 | - диаметром 80-89 мм | Приказ №24 от 15.12.2016 | 106
30.4.7.2.9 | - диаметром 90-102 мм | Приказ №24 от 15.12.2016 | 120
30.4.7.2.10 | - диаметром 108-114 мм | Приказ №24 от 15.12.2016 | 130
30.4.7.2.11 | - диаметром 121-133 мм | Приказ №24 от 15.12.2016 | 146
30.4.7.2.12 | - диаметром 140-160 мм | Приказ №24 от 15.12.2016 | 175
30.4.7.2.13 | - диаметром 165-194 мм | Приказ №24 от 15.12.2016 | 258
30.4.7.2.14 | -диаметром 203-219 мм | Приказ №24 от 15.12.2016 | 319
30.4.8 | Установка задвижек, 1 шт.
30.4.8.1 | Сталь
30.4.8.1.1 | диаметр до 50 мм | Приказ №24 от 15.12.2016 | 186
30.4.8.1.2 | диаметр 50-100 мм | Приказ №24 от 15.12.2016 | 300
30.4.8.1.3 | диаметр 100-150 мм | Приказ №24 от 15.12.2016 | 406
30.4.8.1.4 | диаметр 150-200 мм | Приказ №24 от 15.12.2016 | 643
30.4.8.2 | Чугун
30.4.8.2.1 | диаметр до 50 мм | Приказ №24 от 15.12.2016 | 165
30.4.8.2.2 | диаметр 50-100 мм | Приказ №24 от 15.12.2016 | 257
30.4.8.2.3 | диаметр 100-150 мм | Приказ №24 от 15.12.2016 | 342
30.4.8.2.4 | диаметр 150-200 мм | Приказ №24 от 15.12.2016 | 554
30.4.9 | Присоединение (врезка) и пуск газа в построенный газопровод, 1 врезка
30.4.9.1 | Способ присоединения - с козырьком
30.4.9.1.1 | - диаметр до 100 мм | Приказ №24 от 15.12.2016 | 1469
30.4.9.1.2 | - диаметр 100-200 мм | Приказ №24 от 15.12.2016 | 1616
30.4.9.1.3 | - диаметр 201-300 мм | Приказ №24 от 15.12.2016 | 1778
30.4.9.1.4 | - диаметр 301-400 мм | Приказ №24 от 15.12.2016 | 1955
30.4.9.1.5 | - диаметр 401-500 мм | Приказ №24 от 15.12.2016 | 2346
30.4.9.1.6 | - диаметр 501-600 мм | Приказ №24 от 15.12.2016 | 2815
30.4.9.2 | Способ присоединения - без козырька
30.4.9.2.1 | - диаметр до 100 мм | Приказ №24 от 15.12.2016 | 1586
30.4.9.2.2 | - диаметр 100-200 мм | Приказ №24 от 15.12.2016 | 1745
30.4.9.2.3 | - диаметр 201-300 мм | Приказ №24 от 15.12.2016 | 1920
30.4.9.2.4 | - диаметр 301-400 мм | Приказ №24 от 15.12.2016 | 2111
30.4.9.2.5 | - диаметр 401-500 мм | Приказ №24 от 15.12.2016 | 2534
30.4.9.2.6 | - диаметр 501-600 мм | Приказ №24 от 15.12.2016 | 3039
| - на контрольную опрессовку врезаемого газопровода до 100 м добавлять | Приказ №24 от 15.12.2016 | 338
| - на контрольную опрессовку на каждые последующие 100 м врезаемого газопровода добавлять | Приказ №24 от 15.12.2016 | 135
- нормы времени на понижение и восстановление давления в газопроводе применять дополнительно (п.19.1 данного приложения)
- потери времени на выполнение земляных работ в нормах времени не учтены
30.4.10 | Изготовление основания из металлических конструкций под установку ШРП
30.4.10.1 | Односторонняя сварка стыковых соединений без скоса кромок, на 1 м шва, толщина стенки до 4 мм | Приказ №24 от 15.12.2016
30.4.10.1.1 | - потолочное и горизонтальное | Приказ №24 от 15.12.2016 | 117
30.4.10.1.2 | - вертикальное | Приказ №24 от 15.12.2016 | 101
30.4.10.2 | Монтаж изготовленной основы под ШРП в заблаговременно подготовленный приямок,1 шт. | Приказ №24 от 15.12.2016 | 1444
30.5 | Строительство подземных газопроводов высокого, среднего и низкого давления (стальных)
30.5.1 | Разборка грунта в отвал экскаваторами " обратная лопата" на 100 м3 грунта с ковшом вместимостью
30.5.1.1 | - вместимость ковша 0.25 м3
30.5.1.1.1 | - I гр. грунта | Приказ №24 от 15.12.2016 | 1930
30.5.1.1.2 | - II гр. грунта | Приказ №24 от 15.12.2016 | 2484
30.5.1.1.3 | - III гр. грунта | Приказ №24 от 15.12.2016 | 3432
30.5.1.2 | - вместимость ковша 0.4 м3
30.5.1.2.1 | - I гр. грунта | Приказ №24 от 15.12.2016 | 1217
30.5.1.2.2 | - II гр. грунта | Приказ №24 от 15.12.2016 | 1571
30.5.1.2.3 | - III гр. грунта | Приказ №24 от 15.12.2016 | 2100
30.5.1.3 | - вместимость ковша 0.5 м3
30.5.1.3.1 | - I гр. грунта | Приказ №24 от 15.12.2016 | 1111
30.5.1.3.2 | - II гр. грунта | Приказ №24 от 15.12.2016 | 1403
30.5.1.3.3 | - III гр. грунта | Приказ №24 от 15.12.2016 | 1779
30.5.1.3.4 | - IV гр. грунта | Приказ №24 от 15.12.2016 | 2222
30.5.1.3.5 | - V гр. грунта | Приказ №24 от 15.12.2016 | 2873
30.5.1.3.6 | - VI гр. грунта | Приказ №24 от 15.12.2016 | 3687
30.5.2 | Установка оснований в траншеях и котлованах, на 1 м3 песчаного или щебёночного основания. | Приказ №24 от 15.12.2016 | 168
| При устройстве оснований с подачей материалов вручную норму времени умножать на 1,2 (ПР-1) | Приказ №24 от 15.12.2016 | 202
30.5.3 | Установка компенсаторов, на 1 компенсатор
30.5.3.1 | компенсаторы линзовые:
30.5.3.1.1 | диаметр до 100 мм | Приказ №24 от 15.12.2016 | 134
30.5.3.1.2 | диаметр 100- 150 мм | Приказ №24 от 15.12.2016 | 162
30.5.3.1.3 | диаметр 150- 200 мм | Приказ №24 от 15.12.2016 | 192
30.5.3.1.4 | диаметр до 200- 300 мм | Приказ №24 от 15.12.2016 | 251
30.5.3.2 | компенсаторы сальниковые:
30.5.3.2.1 | диаметр до 100 мм | Приказ №24 от 15.12.2016 | 222
30.5.3.2.2 | диаметр до 150 мм | Приказ №24 от 15.12.2016 | 384
30.5.3.2.3 | диаметр до 200 мм | Приказ №24 от 15.12.2016 | 576
30.5.3.2.4 | диаметр до 300 мм | Приказ №24 от 15.12.2016 | 960
При установке сальниковых компенсаторов с двойной компенсацией норму времени и тариф умножать на 1,3
30.5.4 | Устройство сборных железобетонных и бетонных типовых колодцев, на 1 колодец
30.5.4.1 | Устройство колодцев
30.5.4.1.1 | - из отдельных колец при диаметре колодца:
30.5.4.1.1.1 | - 1000 мм | Приказ №24 от 15.12.2016 | 1510
30.5.4.1.1.2 | - 1250 мм | Приказ №24 от 15.12.2016 | 1850
30.5.4.1.1.3 | - 1500 мм | Приказ №24 от 15.12.2016 | 2134
30.5.4.1.1.4 | - 2000 мм | Приказ №24 от 15.12.2016 | 2744
30.5.4.1.2 | - из готовых цилиндров при диаметре колодца:
30.5.4.1.2.1 | - 800 мм | Приказ №24 от 15.12.2016 | 755
30.5.4.1.2.2 | - 1000 мм | Приказ №24 от 15.12.2016 | 1093
30.5.4.1.2.3 | - 1500 мм | Приказ №24 от 15.12.2016 | 1585
30.5.4.1.2.4 | - 2000 мм | Приказ №24 от 15.12.2016 | 1951
30.5.4.1.2.5 | - 2500 мм | Приказ №24 от 15.12.2016 | 2337
30.5.4.2 | Покрытие наружной поверхности колодцев битумом за два раза (в грунтах, насыщенных водой)
30.5.4.2.1 | - из отдельных колец при диаметре колодца:
30.5.4.2.1.1 | - 1000 мм | Приказ №24 от 15.12.2016 | 349
30.5.4.2.1.2 | - 1250 мм | Приказ №24 от 15.12.2016 | 480
30.5.4.2.1.3 | - 1500 мм | Приказ №24 от 15.12.2016 | 655
30.5.4.2.1.4 | - 2000 мм | Приказ №24 от 15.12.2016 | 894
30.5.4.2.2 | - из готовых цилиндров при диаметре колодца:
30.5.4.2.2.1 | - 800 мм | Приказ №24 от 15.12.2016 | 194
30.5.4.2.2.2 | - 1000 мм | Приказ №24 от 15.12.2016 | 371
30.5.4.2.2.3 | - 1250 мм | Приказ №24 от 15.12.2016 | 436
30.5.4.2.2.4 | - 1500 мм | Приказ №24 от 15.12.2016 | 611
30.5.4.2.2.5 | - 2000 мм | Приказ №24 от 15.12.2016 | 829
30.5.4.2.2.6 | - 2500 мм | Приказ №24 от 15.12.2016 | 1091
30.5.5 | Устройство типовых кирпичных колодцев, на 1 колодец
30.5.5.1 | - круглые
30.5.5.1.1 | - с глубиной заложения колодца до 2 м
30.5.5.1.1.1 | - без присоединения
30.5.5.1.1.1.1 | - диаметром до 200 мм | Приказ №24 от 15.12.2016 | 2558
30.5.5.1.1.1.2 | - диаметром до 400 мм | Приказ №24 от 15.12.2016 | 2951
30.5.5.1.1.2 | - с присоединением
30.5.5.1.1.2.1 | - диаметром до 200 мм | Приказ №24 от 15.12.2016 | 3050
30.5.5.1.1.2.2 | - диаметром до 400 мм | Приказ №24 от 15.12.2016 | 3443
30.5.5.1.2 | - с глубиной заложения колодца до 3 м
30.5.5.1.2.1 | - без присоединения
30.5.5.1.2.1.1 | - диаметром до 200 мм | Приказ №24 от 15.12.2016 | 3247
30.5.5.1.2.1.2 | - диаметром до 400 мм | Приказ №24 от 15.12.2016 | 3640
30.5.5.1.2.2 | - с присоединением
30.5.5.1.2.2.1 | - диаметром до 200 мм | Приказ №24 от 15.12.2016 | 3837
30.5.5.1.2.2.2 | - диаметром до 400 мм | Приказ №24 от 15.12.2016 | 4329
30.5.5.1.3 | - прямоугольные с глубиной заложения колодца до 3 м
30.5.5.1.3.1 | - без присоединения
30.5.5.1.3.1.1 | - диаметром до 200 мм | Приказ №24 от 15.12.2016 | 4034
30.5.5.1.3.1.2 | - диаметром до 400 мм | Приказ №24 от 15.12.2016 | 4525
30.5.5.1.3.1 | - с присоединением
30.5.5.1.3.1.1 | - диаметром до 200 мм | Приказ №24 от 15.12.2016 | 4722
30.5.5.1.3.1.2 | - диаметром до 400 мм | Приказ №24 от 15.12.2016 | 5509
30.5.6 | Засыпка траншеи бульдозером мощностью до 79 кВт (108 л.с.) Расстояние перемещения грунта до 5м (100м3 грунта)
30.5.6.1 | - I группа грунта | Приказ №24 от 15.12.2016 | 223
30.5.6.2 | - II группа грунта | Приказ №24 от 15.12.2016 | 254
30.5.6.3 | - III группа грунта | Приказ №24 от 15.12.2016 | 279
30.6 | Строительство газопроводов из полиэтиленовых труб
30.6.1 | Разработка грунта в траншеях одноковшовыми экскаваторами с гидравлическим приводом с отвалом грунта навымет, на 100 м3 грунта
30.6.1.1 | вместимость ковша 0.25 м3 (глубина забоя 0,8-1,2 м) , при:
30.6.1.1.1 | - I гр. грунта | Приказ №24 от 15.12.2016 | 856
30.6.1.1.2 | - II гр. грунта | Приказ №24 от 15.12.2016 | 1100
30.6.1.1.3 | - III гр. грунта | Приказ №24 от 15.12.2016 | 1540
30.6.1.2 | вместимость ковша 0.4 м3 (глубина забоя 1,2-1,5 м)
30.6.1.2.1 | - I гр. грунта | Приказ №24 от 15.12.2016 | 605
30.6.1.2.2 | - II гр. грунта | Приказ №24 от 15.12.2016 | 798
30.6.1.2.3 | - III гр. грунта | Приказ №24 от 15.12.2016 | 1045
30.6.1.3 | вместимость ковша 0.5 м3 (глубина забоя 1,2-1,5 м)
30.6.1.3.1 | - I гр. грунта | Приказ №24 от 15.12.2016 | 578
30.6.1.3.2 | - II гр. грунта | Приказ №24 от 15.12.2016 | 688
30.6.1.3.3 | - III гр. грунта | Приказ №24 от 15.12.2016 | 853
30.6.1.3.4 | - IV гр. грунта | Приказ №24 от 15.12.2016 | 1073
30.6.1.3.5 | - V гр. грунта | Приказ №24 от 15.12.2016 | 1375
30.6.1.3.6 | - VI гр. грунта | Приказ №24 от 15.12.2016 | 1650
30.6.2 | Разработка грунта вручную в ямах под строительные конструкции (копание грунта на всю глубину разработки), глубина разрабатываемой ямы до 1,5 м (IV гр. грунта) , на 1 м3 грунта | Приказ №24 от 15.12.2016 | 1099
30.6.3 | Укладка полиэтиленовых трубопроводов, на 1 м трубопровода и 1 стык
30.6.3.1 | при укладке труб (с распорами и без распор), на 1 м трубопровода, при диаметре трубопровода
30.6.3.1.1 | - до 110 мм | Приказ №24 от 15.12.2016 | 2
30.6.3.1.2 | - от 110 до 225 мм | Приказ №24 от 15.12.2016 | 4
30.6.3.2 | при контактной сварке стыка, на 1 стык при диаметре трубопровода
30.6.3.2.1 | - до 110 мм | Приказ №24 от 15.12.2016 | 222
30.6.3.2.2 | - от 110 до 225 мм | Приказ №24 от 15.12.2016 | 288
30.6.4 | Засыпка траншей и котлованов бульдозером. Расстояние перемещения грунта до 5м. Трактор Т-74 (марка бульдозера ТС-29 Д-535) на 100 м3 грунта
30.6.4.1 | I группа грунта | Приказ №24 от 15.12.2016 | 161
30.6.4.2 | II группа грунта | Приказ №24 от 15.12.2016 | 188
30.6.4.3 | III группа грунта | Приказ №24 от 15.12.2016 | 220
30.6.5 | Засыпка грунтом траншей, пазух котлованов и ям (при II гр. намёрзлого грунта), на 1 м3 грунта
30.6.5.1 | Засыпка грунта с трамбованием, с толщиной слоя:
30.6.5.1.1 | - до 0,1 м | Приказ №24 от 15.12.2016 | 152
30.6.5.1.2 | - от 0,1 до 0,2 м | Приказ №24 от 15.12.2016 | 135
30.6.5.1.3 | - от 0,2 до 0,3 м | Приказ №24 от 15.12.2016 | 127
30.6.5.2 | Засыпка грунтом без трамбования | Приказ №24 от 15.12.2016 | 89
30.6.6 | Комплектование и подноска материалов и изделий, на 1 т
30.6.6.1 | Подбор материалов и изделий по сортаменту. Комплектование их по назначению. Подноска на расстояние до 50 м | Приказ №24 от 15.12.2016 | 587
30.6.6.2 | Добавлять на каждые следующие 25 м переноски | Приказ №24 от 15.12.2016 | 155
30.6.7 | Нарезка баровыми установками (однобаровые мощностью 79 кВт) в мёрзлом грунте прорезей
30.6.7.1 | - I гр. грунта (рыхление 0,1387 маш-ч на 1 м3 в проектном профиле выемки)
30.6.7.1.1 | - длиной более 5 м: | Приказ №24 от 15.12.2016
30.6.7.1.1.1 | - на глубину до 1 м (К=0,64) | Приказ №24 от 15.12.2016 | 20
30.6.7.1.1.2 | - на глубину от 1 до 1,5 м(К=0,52) | Приказ №24 от 15.12.2016 | 16
30.6.7.1.2 | - длиной до 5 м
30.6.7.1.2.1 | - на глубину до 0,5 м (К=1,31) | Приказ №24 от 15.12.2016 | 40
30.6.7.1.2.2 | - на глубину от 0,5 до 1 м (К=0,95) | Приказ №24 от 15.12.2016 | 29
30.6.7.1.2.3 | - на глубину от 1 до 1,5 м (К=0,78) | Приказ №24 от 15.12.2016 | 24
30.6.7.2 | - II гр. грунта (рыхление 0,204 маш-ч на 1м3 в проектном профиле выемки)
30.6.7.2.1 | - длиной более 5 м:
30.6.7.2.1.1 | - на глубину до 1 м (К=0,64) | Приказ №24 от 15.12.2016 | 29
30.6.7.2.1.2 | - на глубину от 1 до 1,5 м(К=0,52) | Приказ №24 от 15.12.2016 | 23
30.6.7.2.2 | - длиной до 5 м
30.6.7.2.2.1 | - на глубину до 0,5 м (К=1,31) | Приказ №24 от 15.12.2016 | 59
30.6.7.2.2.2 | - на глубину от 0,5 до 1 м (К=0,95) | Приказ №24 от 15.12.2016 | 43
30.6.7.2.2.3 | - на глубину от 1 до 1,5 м (К=0,78) | Приказ №24 от 15.12.2016 | 35
30.6.7.3 | - III гр. грунта (рыхление 0,2856 маш-ч на 1 м3 в проектном профиле выемки)
30.6.7.3.1 | - длиной более 5 м:
30.6.7.3.1.1 | - на глубину до 1 м (К=0,64) | Приказ №24 от 15.12.2016 | 41
30.6.7.3.1.2 | - на глубину от 1 до 1,5 м(К=0,52) | Приказ №24 от 15.12.2016 | 33
30.6.7.3.2 | - длиной до 5 м
30.6.7.3.2.1 | - на глубину до 0,5 м (К=1,31) | Приказ №24 от 15.12.2016 | 83
30.6.7.3.2.2 | - на глубину от 0,5 до 1 м (К=0,95) | Приказ №24 от 15.12.2016 | 60
30.6.7.3.2.3 | - на глубину от 1 до 1,5 м (К=0,78) | Приказ №24 от 15.12.2016 | 49
30.7 | Устройство санитарно-технических систем водопровода
30.7.1 | Разметка мест прокладки трубопровода (подземного водопровода), ознакомление с рабочими чертежами - на 100 м трубопровода | Приказ №24 от 15.12.2016 | 341
30.7.2 | Разработка не мёрзлого грунта в котлованах или траншеях. Разрыхление грунта вручную на всю глубину разработки без креплений. На 1 м3 грунта, при глубине разрабатываемого слоя:
30.7.2.1 | - до 1 м
30.7.2.1.1 | - I гр. грунта | Приказ №24 от 15.12.2016 | 142
30.7.2.1.2 | - II гр. грунта | Приказ №24 от 15.12.2016 | 218
30.7.2.1.3 | - III гр. грунта | Приказ №24 от 15.12.2016 | 318
30.7.2.1.4 | - IV гр. грунта | Приказ №24 от 15.12.2016 | 531
30.7.2.1.5 | - V гр. грунта | Приказ №24 от 15.12.2016 | 1004
30.7.2.2 | - от 1 м до 1,5 м
30.7.2.2.1 | - I гр. грунта | Приказ №24 от 15.12.2016 | 151
30.7.2.2.2 | - II гр. грунта | Приказ №24 от 15.12.2016 | 218
30.7.2.2.3 | - III гр. грунта | Приказ №24 от 15.12.2016 | 335
30.7.2.2.4 | - IV гр. грунта | Приказ №24 от 15.12.2016 | 549
30.7.2.2.5 | - V гр. грунта | Приказ №24 от 15.12.2016 | 1042
30.7.3 | Замеры участков трубопровода, составление черновых эскизов и вычерчивание замерных эскизов по черновым эскизам при разметке мест прокладки трубопроводов для систем на холодное и горячее водоснабжение, на 100 м трубопровода | Приказ №24 от 15.12.2016 | 367
30.7.4 | Прокладка стальных трубопроводов, на 1 м | Приказ №88 от 30.08.2017
30.7.4.1 | - с установкой и креплением дюбель-гвоздями с помощью пистолета ПЦ-52-1
30.7.4.1.1 | - стояки и подводки
30.7.4.1.1.1 | диаметром труб до 25 мм | Приказ №24 от 15.12.2016 | 48
30.7.4.1.1.2 | диаметром труб до 40 мм | Приказ №24 от 15.12.2016 | 55
30.7.4.1.1.3 | диаметром труб до 50 мм | Приказ №24 от 15.12.2016 | 65
30.7.4.1.2 | - магистрали
30.7.4.1.2.1 | диаметром труб до 25 мм | Приказ №24 от 15.12.2016 | 36
30.7.4.1.2.2 | диаметром труб до 40 мм | Приказ №24 от 15.12.2016 | 42
30.7.4.1.2.3 | диаметром труб до 50 мм | Приказ №24 от 15.12.2016 | 53
30.7.4.2 | - с установкой и заделкой кронштейнов в готовые отверстия
30.7.4.2.1 | - стояки и подводки
30.7.4.2.1.1 | диаметром труб до 25 мм | Приказ №24 от 15.12.2016 | 50
30.7.4.2.1.2 | диаметром труб до 40 мм | Приказ №24 от 15.12.2016 | 57
30.7.4.2.1.3 | диаметром труб до 50 мм | Приказ №24 от 15.12.2016 | 65
30.7.4.2.2 | - магистрали
30.7.4.2.2.1 | диаметром труб до 25 мм | Приказ №24 от 15.12.2016 | 40
30.7.4.2.2.2 | диаметром труб до 40 мм | Приказ №24 от 15.12.2016 | 44
30.7.4.2.2.3 | диаметром труб до 50 мм | Приказ №24 от 15.12.2016 | 50
30.7.5 | Установка арматуры
30.7.5.1 | Краны продувные с уплотнением резьбового соединения льняной прядью | Приказ №24 от 15.12.2016 | 19
30.7.5.2 | Краны водоразборные или туалетные | Приказ №24 от 15.12.2016 | 15
30.7.5.3 | Смесители настенные для умывальников, ванн, моек, раковин и углублённых душевых поддонов | Приказ №24 от 15.12.2016 | 52
30.7.5.4 | Смесители настенные с душевой сеткой на гибком шланге и кронштейном | Приказ №24 от 15.12.2016 | 69
30.7.5.5 | Смесители настольные | Приказ №24 от 15.12.2016 | 107
30.7.5.6 | Кран поливочный диаметром 25мм | Приказ №24 от 15.12.2016 | 52
30.7.6 | Установка санитарных приборов блоками
30.7.6.1 | Умывальник в сборе со смесителем с установкой и креплением кронштейнов дюбель - гвоздями с помощью пистолета ПЦ-52-1 | Приказ №24 от 15.12.2016 | 223
30.7.6.2 | Умывальник в сборе со смесителем с установкой и креплением кронштейнов шурупами в готовые отверстия | Приказ №24 от 15.12.2016 | 258
30.7.6.3 | Унитаз "Компакт" в комплекте со сливным бачком с установкой и креплением кронштейнов дюбель - гвоздями с помощью пистолета ПЦ-52-1 | Приказ №24 от 15.12.2016 | 82
30.7.6.4 | Унитаз "Компакт" в комплекте со сливным бачком с установкой и креплением кронштейнов шурупами в готовые отверстия | Приказ №24 от 15.12.2016 | 120
30.7.7 | Установка санитарных приборов на облицованных стенах и необлицованных стенах, 1 прибор
30.7.7.1 | - с установкой и креплением кронштейнов дюбель-гвоздями с помощью пистолета ПЦ-52-1
30.7.7.1.1 | Мойка чугунная без спинки на двух кронштейнах на одно отделение. | Приказ №24 от 15.12.2016 | 191
30.7.7.1.2 | Мойка чугунная без спинки на двух кронштейнах на два отделения | Приказ №24 от 15.12.2016 | 339
30.7.7.1.3 | Мойка стальная на одно отделение | Приказ №24 от 15.12.2016 | 206
30.7.7.1.4 | Умывальник | Приказ №24 от 15.12.2016 | 127
30.7.7.1.5 | Раковина с отъёмной спинкой | Приказ №24 от 15.12.2016 | 79
30.7.7.1.6 | Бачок смывной пластмассовый | Приказ №24 от 15.12.2016 | 101
30.7.7.1.7 | Мойка на одно отделение на шкафу с прокладкой трубопровода проводов в середине шкафа | Приказ №24 от 15.12.2016 | 236
30.7.7.2 | - с установкой и заделкой кронштейнов в готовые отверстия:
30.7.7.2.1 | Мойка чугунная без спинки на двух кронштейнах на одно отделение | Приказ №24 от 15.12.2016 | 215
30.7.7.2.2 | Мойка чугунная без спинки на двух кронштейнах на два отделения | Приказ №24 от 15.12.2016 | 365
30.7.7.2.3 | Умывальник | Приказ №24 от 15.12.2016 | 150
30.7.7.2.4 | Раковина со отъёмной спинкой | Приказ №24 от 15.12.2016 | 103
30.7.7.2.5 | Бачок смывной пластмассовый | Приказ №24 от 15.12.2016 | 97
30.7.7.3 | - другие санитарные приборы:
30.7.7.3.1 | Ванна чугунная со сборкой переливной трубы на месте монтажа | Приказ №24 от 15.12.2016 | 451
30.7.7.3.2 | Ванна чугунная с переливной трубой, собранной на заводе | Приказ №24 от 15.12.2016 | 408
30.7.7.3.3 | Стальная ванна | Приказ №24 от 15.12.2016 | 322
30.7.8 | Испытание трубопроводов системы центрального отопления, водопровода и горячего водоснабжения, на 100 м трубы.
30.7.8.1 | Первое рабочее испытание отдельных частей системы | Приказ №24 от 15.12.2016 | 816
30.7.8.2 | Рабочая проверка системы в целом. | Приказ №24 от 15.12.2016 | 599
30.7.8.3 | Окончательная проверка всей системы при сдаче | Приказ №24 от 15.12.2016 | 453
30.7.9 | Установка водоразборной колонки, 1 колонка | Приказ №24 от 15.12.2016 | 952
30.7.10 | Устройство типовых кирпичных колодцев (водопроводных), на 1 колодец
30.7.10.1 | - круглые без присоединения диаметром до 200мм с глубиной заложения:
30.7.10.1.1 | - 2 м | Приказ №24 от 15.12.2016 | 2558
30.7.10.1.2 | - 3 м | Приказ №24 от 15.12.2016 | 3247
30.7.10.2 | - круглые с присоединением диаметром до 200мм с глубиной заложения:
30.7.10.2.1 | - 2 м | Приказ №24 от 15.12.2016 | 3050
30.7.10.2.2 | - 3 м | Приказ №24 от 15.12.2016 | 3837
30.7.10.3 | - прямоугольные диаметром труб до 200 мм, глубина заложения до 3 м
30.7.10.3.1 | - без присоединения | Приказ №24 от 15.12.2016 | 4034
30.7.10.3.2 | - с присоединением | Приказ №24 от 15.12.2016 | 4722
30.7.11 | Покрытие наружной поверхности стен колодцев битумом, на 1 колодец
30.7.11.1 | - круглые без присоединения диаметром до 200мм с глубиной заложения:
30.7.11.1.1 | - 2 м | Приказ №24 от 15.12.2016 | 240
30.7.11.1.2 | - 3 м | Приказ №24 от 15.12.2016 | 305
30.7.11.2 | - круглые с присоединением диаметром до 200мм с глубиной заложения:
30.7.11.2.1 | - 2 м | Приказ №24 от 15.12.2016 | 262
30.7.11.2.2 | - 3 м | Приказ №24 от 15.12.2016 | 349
30.7.11.3 | - прямоугольные диаметром труб до 200 мм, глубина заложения до 3 м
30.7.11.3.1 | - без присоединения | Приказ №24 от 15.12.2016 | 371
30.7.11.3.2 | - с присоединением | Приказ №24 от 15.12.2016 | 393
30.8 | Устройство санитарно-технических систем отопления
30.8.1 | Разметка мест прокладки трубопроводов (центральное отопление) с составлением эскизов, на 1 м трубопровода
30.8.1.1 | Разметка мест прокладки трубопроводов. | Приказ №24 от 15.12.2016 | 3
30.8.1.2 | Замеры участков трубопроводов и составление черновых эскизов | Приказ №24 от 15.12.2016 | 3
30.8.2 | Крепление кронштейнов, приборов или конструкций дюбель-гвоздями с помощью пистолета ПЦ-52-1, на 1 кронштейн
30.8.2.1 | 2 шт. | Приказ №24 от 15.12.2016 | 14
30.8.2.2 | 4 шт. | Приказ №24 от 15.12.2016 | 25
30.8.3 | Крепление кронштейнов, приборов или конструкций дюбель-гвоздями вручную, на 1 кронштейн (в гипсокартоне, шлакобетоне)
30.8.3.1 | 2 шт. | Приказ №24 от 15.12.2016 | 13
30.8.3.2 | 4 шт. | Приказ №24 от 15.12.2016 | 29
30.8.4 | Установка отопительных регистров
30.8.4.1 | - установка кронштейнов
30.8.4.1.1 | - разметка мест установки кронштейнов
30.8.4.1.1.1 | 3 шт. | Приказ №24 от 15.12.2016 | 13
30.8.4.1.1.2 | 4 шт. | Приказ №24 от 15.12.2016 | 17
30.8.4.1.2 | - установка и крепление кронштейнов дюбель-гвоздями с помощью пистолета ПЦ-52-1
30.8.4.1.2.1 | 3 шт. | Приказ №24 от 15.12.2016 | 59
30.8.4.1.2.2 | 4 шт. | Приказ №24 от 15.12.2016 | 79
30.8.4.1.3 | - установка и заделка кронштейнов со сверлением отверстий в керамзитобетонных, кирпичных и др. стенах.
30.8.4.1.3.1 | 3 шт. | Приказ №24 от 15.12.2016 | 135
30.8.4.1.3.2 | 4 шт. | Приказ №24 от 15.12.2016 | 181
30.8.5 | Навешивание регистров, на 1 регистр массой:
30.8.5.1 | до 50 кг | Приказ №24 от 15.12.2016 | 21
30.8.5.2 | до 75 кг | Приказ №24 от 15.12.2016 | 25
30.8.5.3 | до 100 кг | Приказ №24 от 15.12.2016 | 31
30.8.6 | Установка радиаторов и радиаторных блоков, на 1 радиатор или 1 радиаторный блок
30.8.6.1 | Установка кронштейнов
30.8.6.1.1 | - разметка мест установки кронштейна
30.8.6.1.1.1 | 3 кронштейна | Приказ №24 от 15.12.2016 | 9
30.8.6.1.1.2 | 4 кронштейна | Приказ №24 от 15.12.2016 | 11
30.8.6.1.2 | - установка с креплениями дюбель-гвоздями с помощью пистолета ПЦ -52-1
30.8.6.1.2.1 | 3 кронштейна | Приказ №24 от 15.12.2016 | 44
30.8.6.1.2.2 | 4 кронштейна | Приказ №24 от 15.12.2016 | 63
30.8.6.1.3 | - установка с заделкой кронштейнов со сверлением отверстий в керамзитобетонных, кирпичных и других стенах
30.8.6.1.3.1 | 3 кронштейна | Приказ №24 от 15.12.2016 | 92
30.8.6.1.3.2 | 4 кронштейна | Приказ №24 от 15.12.2016 | 119
30.8.6.1.4 | Навешивание радиаторов и радиаторных блоков, на 1 чугунный радиаторный блок с числом секций до:
30.8.6.1.4.1 | - до 4 шт. | Приказ №24 от 15.12.2016 | 31
30.8.6.1.4.2 | - до 7 шт. | Приказ №24 от 15.12.2016 | 41
30.8.6.1.4.3 | - до 10 шт. | Приказ №24 от 15.12.2016 | 50
30.8.6.1.4.4 | - до13 шт. | Приказ №24 от 15.12.2016 | 60
30.8.7 | Установка воздухосборника(с установкой и заделкой кронштейнов со сверлением отверстий в керамзитобетонных, кирпичных и др. стенах), на 1 воздухосборник
30.8.7.1 | - горизонтальный тип воздухосборника, при диаметре корпуса
30.8.7.1.1 | - 150 мм | Приказ №24 от 15.12.2016 | 170
30.8.7.1.2 | - 200 мм | Приказ №24 от 15.12.2016 | 190
30.8.7.1.3 | - 250 мм | Приказ №24 от 15.12.2016 | 216
30.8.7.2 | - вертикальный тип воздухосборника, при диаметре корпуса
30.8.7.2.1 | - 250 мм | Приказ №24 от 15.12.2016 | 209
30.8.7.2.2 | - 300 мм | Приказ №24 от 15.12.2016 | 240
30.8.8 | Ремонт трубопроводов центрального отопления, на 1м трубопровода
30.8.8.1 | - на резьбе
30.8.8.1.1 | - Диаметром до 32 мм | Приказ №24 от 15.12.2016 | 75
30.8.8.1.2 | - Диаметром до 50 мм | Приказ №24 от 15.12.2016 | 109
30.8.8.1.3 | - Диаметром до 76 мм | Приказ №24 от 15.12.2016 | 139
30.8.8.2 | - на сварке
30.8.8.2.1 | - Диаметром до 50 мм | Приказ №24 от 15.12.2016 | 84
30.8.8.2.2 | - Диаметром до 100 мм | Приказ №24 от 15.12.2016 | 124
30.8.8.2.3 | - Диаметром до 150 мм | Приказ №24 от 15.12.2016 | 229
30.8.9 | Снятие радиаторов, на 1 радиатор массой:
30.8.9.1 | - до 80 кг | Приказ №24 от 15.12.2016 | 131
30.8.9.2 | - от 80 до 160 кг | Приказ №24 от 15.12.2016 | 168
30.8.9.3 | - от 160 до 240 кг | Приказ №24 от 15.12.2016 | 235
30.8.10 | Прочистка и промывка радиаторов, на 1 радиатор массой
30.8.10.1 | - до 80 кг | Приказ №24 от 15.12.2016 | 333
30.8.10.2 | - от 80 до 160 кг | Приказ №24 от 15.12.2016 | 489
30.8.10.3 | - от 160 до 240 кг | Приказ №24 от 15.12.2016 | 724
30.8.11 | Перегруппировка секций старого радиатора, на 1 секцию
30.8.11.1 | Отключение секций с выкручиванием радиаторной пробок. Прочистка и промывка секций. Очистка ниппелей. на 1 секцию | Приказ №24 от 15.12.2016 | 70
30.8.11.2 | Присоединение секций с вкручиванием радиаторной пробки и намоткой льняной пряди на сурик | Приказ №24 от 15.12.2016 | 51
30.8.12 | Испытания трубопроводов (центральное отопление с местными нагревательными приборами), на 1 м трубопровода и на 1 нагревательный прибор
30.8.12.1 | Первое рабочее испытание отдельных частей системы | Приказ №24 от 15.12.2016 | 12
30.8.12.2 | Рабочая проверка системы в целом | Приказ №24 от 15.12.2016 | 7
30.8.12.3 | Окончательная проверка всей системы при сдаче | Приказ №24 от 15.12.2016 | 6
30.9 | Врезка вновь построенного газопровода из полиэтиленовых труб в существующий полиэтиленовый газопровод (для дворовых вводов) | Приказ №24 от 15.12.2016 | 228
30.9.1 | Подготовка к врезке и контрольной опрессовке | Приказ №24 от 15.12.2016 | 49
30.9.2 | Опрессовка газопровода | Приказ №24 от 15.12.2016 | 86
30.9.3 | Врезка через тройник с фрезой вновь построенного полиэтиленового газопровода в существующий газопровод из полиэтилена | Приказ №24 от 15.12.2016 | 17
30.9.4 | Продувка газопровода | Приказ №24 от 15.12.2016 | 18
30.9.5 | Купорка соединений, проверка герметичности, пломбировка | Приказ №24 от 15.12.2016 | 40
30.9.6 | Заключительная работа, сбор инструментов | Приказ №24 от 15.12.2016 | 18
30.10 | Вызов исполнителя работ | Приказ №24 от 15.12.2016 | 130
30.11 | Отключение РДГС-10, 20 по заявлению | Приказ №33 от 21.02.2017 | 92
30.12 | Включение РДГС-10, 20 по заявлению | Приказ №33 от 21.02.2017 | 169
30.13 | Резка труб без скоса кромок, на 1 перерез
30.13.1 | - поворотной трубы
30.13.1.1 | - при диаметре трубы 12-18 мм (толщина стенки до 4 мм) | Приказ №33 от 21.02.2017 | 12
30.13.1.2 | - при диаметре трубы 20-36 мм (толщина стенки до 8 мм) | Приказ №33 от 21.02.2017 | 16
30.13.1.3 | - при диаметре трубы 38-65 мм (толщина стенки до 14 мм) | Приказ №33 от 21.02.2017 | 20
30.13.1.4 | - при диаметре трубы 68-76 мм (толщина стенки до 12 мм) | Приказ №33 от 21.02.2017 | 24
30.13.1.5 | - при диаметре трубы 77-102 мм (толщина стенки до 12 мм) | Приказ №33 от 21.02.2017 | 16
30.13.1.6 | - при диаметре трубы 108-170 мм (толщина стенки до 12 мм) | Приказ №33 от 21.02.2017 | 18
30.13.2 | - неповоротной трубы
30.13.2.1 | - при диаметре трубы 12-18 мм (толщина стенки до 4 мм) | Приказ №33 от 21.02.2017 | 16
30.13.2.2 | - при диаметре трубы 20-36 мм (толщина стенки до 8 мм) | Приказ №33 от 21.02.2017 | 20
30.13.2.3 | - при диаметре трубы 38-65 мм (толщина стенки до 14 мм) | Приказ №33 от 21.02.2017 | 24
30.13.2.4 | - при диаметре трубы 68-76 мм (толщина стенки до 12 мм) | Приказ №33 от 21.02.2017 | 28
30.13.2.5 | - при диаметре трубы 77-102 мм (толщина стенки до 12 мм) | Приказ №33 от 21.02.2017 | 18
30.13.2.6 | - при диаметре трубы 108-170 мм (толщина стенки до 12 мм) | Приказ №33 от 21.02.2017 | 21
30.14 | Замена токоизолирующих фланцев (ТИФ) до 100 мм, без учета пуска газа, 1 фланец
30.14.1 | - при работе в нормальных условиях |  | 460
30.14.1.1 | Получить материалы | Приказ №56 от 11.06.2019 | 46
30.14.1.2 | Закрыть газовый кран на вводе | Приказ №56 от 11.06.2019 | 9
30.14.1.3 | Подготовить оборудование к работе | Приказ №56 от 11.06.2019 | 50
30.14.1.4 | Распаковать старый ТИФ путем обжига | Приказ №56 от 11.06.2019 | 23
30.14.1.5 | Резка газопровода в размер ТИФ | Приказ №56 от 11.06.2019 | 58
30.14.1.6 | Приварка резьбы | Приказ №56 от 11.06.2019 | 34
30.14.1.7 | Установка ТИФ | Приказ №56 от 11.06.2019 | 80
30.14.1.8 | Открыть газовый кран на вводе | Приказ №56 от 11.06.2019 | 9
30.14.1.9 | Продувка газопровода, проверка на герметичность и подключение | Приказ №56 от 11.06.2019 | 51
30.14.1.10 | Покраска ТИФ | Приказ №56 от 11.06.2019 | 58
30.14.1.11 | Собрать оборудование | Приказ №56 от 11.06.2019 | 42
30.14.2 | - при работе в неудобном положении |  | 516
30.14.2.1 | Получить материалы | Приказ №56 от 11.06.2019 | 46
30.14.2.2 | Закрыть газовый кран на вводе | Приказ №56 от 11.06.2019 | 11
30.14.2.3 | Подготовить оборудование к работе | Приказ №56 от 11.06.2019 | 50
30.14.2.4 | Распаковать старый ТИФ путем обжига | Приказ №56 от 11.06.2019 | 27
30.14.2.5 | Резка газопровода в размер ТИФ | Приказ №56 от 11.06.2019 | 68
30.14.2.6 | Приварка резьбы | Приказ №56 от 11.06.2019 | 40
30.14.2.7 | Установка ТИФ | Приказ №56 от 11.06.2019 | 94
30.14.2.8 | Открыть газовый кран на вводе | Приказ №56 от 11.06.2019 | 11
30.14.2.9 | Продувка газопровода, проверка на герметичность и подключение | Приказ №56 от 11.06.2019 | 59
30.14.2.10 | Покраска ТИФ | Приказ №56 от 11.06.2019 | 68
30.14.2.11 | Собрать оборудование | Приказ №56 от 11.06.2019 | 42
30.17 | Ручная дуговая сварка
30.17.1 | Стыковое соединение без скоса кромок, одностороннее
30.17.1.1 | - положение стыка - вертикальное поворотное
30.17.1.1.1 | - при толщине стенки до 3 мм
30.17.1.1.1.1 | - при наружном диаметре труб 25-32 мм | Приказ №66 от 08.06.2017 | 20
30.17.1.1.1.2 | - при наружном диаметре труб 34-45 мм | Приказ №66 от 08.06.2017 | 32
30.17.1.1.1.3 | - при наружном диаметре труб 50-57 мм | Приказ №66 от 08.06.2017 | 41
30.17.1.1.1.4 | - при наружном диаметре труб 60-76 мм | Приказ №66 от 08.06.2017 | 49
30.17.1.1.1.5 | - при наружном диаметре труб 80-102 мм | Приказ №66 от 08.06.2017 | 43
30.17.1.1.1.6 | - при наружном диаметре труб 108-133 мм | Приказ №66 от 08.06.2017 | 65
30.17.1.1.1.7 | - при наружном диаметре труб 140-160 мм | Приказ №66 от 08.06.2017 | 76
30.17.1.1.2 | - при толщине стенки свыше 3 до 4 мм
30.17.1.1.2.1 | - при наружном диаметре труб 25-32 мм | Приказ №66 от 08.06.2017 | 24
30.17.1.1.2.2 | - при наружном диаметре труб 34-45 мм | Приказ №66 от 08.06.2017 | 41
30.17.1.1.2.3 | - при наружном диаметре труб 50-57 мм | Приказ №66 от 08.06.2017 | 49
30.17.1.1.2.4 | - при наружном диаметре труб 60-76 мм | Приказ №66 от 08.06.2017 | 57
30.17.1.1.2.5 | - при наружном диаметре труб 80-102 мм | Приказ №66 от 08.06.2017 | 49
30.17.1.1.2.6 | - при наружном диаметре труб 108-133 мм | Приказ №66 от 08.06.2017 | 73
30.17.1.1.2.7 | - при наружном диаметре труб 140-160 мм | Приказ №66 от 08.06.2017 | 86
30.17.1.2 | - положение стыка - вертикальное неповоротное
30.17.1.2.1 | - при толщине стенки до 3 мм
30.17.1.2.1.1 | - при наружном диаметре труб 25-32 мм | Приказ №66 от 08.06.2017 | 24
30.17.1.2.1.2 | - при наружном диаметре труб 34-45 мм | Приказ №66 от 08.06.2017 | 36
30.17.1.2.1.3 | - при наружном диаметре труб 50-57 мм | Приказ №66 от 08.06.2017 | 45
30.17.1.2.1.4 | - при наружном диаметре труб 60-76 мм | Приказ №66 от 08.06.2017 | 57
30.17.1.2.1.5 | - при наружном диаметре труб 80-102 мм | Приказ №66 от 08.06.2017 | 49
30.17.1.2.1.6 | - при наружном диаметре труб 108-133 мм | Приказ №66 от 08.06.2017 | 73
30.17.1.2.1.7 | - при наружном диаметре труб 140-160 мм | Приказ №66 от 08.06.2017 | 86
30.17.1.2.2 | - при толщине стенки свыше 3 до 4 мм
30.17.1.2.2.1 | - при наружном диаметре труб 25-32 мм | Приказ №66 от 08.06.2017 | 28
30.17.1.2.2.2 | - при наружном диаметре труб 34-45 мм | Приказ №66 от 08.06.2017 | 45
30.17.1.2.2.3 | - при наружном диаметре труб 50-57 мм | Приказ №66 от 08.06.2017 | 57
30.17.1.2.2.4 | - при наружном диаметре труб 60-76 мм | Приказ №66 от 08.06.2017 | 65
30.17.1.2.2.5 | - при наружном диаметре труб 80-102 мм | Приказ №66 от 08.06.2017 | 54
30.17.1.2.2.6 | - при наружном диаметре труб 108-133 мм | Приказ №66 от 08.06.2017 | 84
30.17.1.2.2.7 | - при наружном диаметре труб 140-160 мм | Приказ №66 от 08.06.2017 | 97
30.17.1.3 | - положение стыка - горизонтальное неповоротное
30.17.1.3.1 | - при толщине стенки до 3 мм
30.17.1.3.1.1 | - при наружном диаметре труб 25-32 мм | Приказ №66 от 08.06.2017 | 28
30.17.1.3.1.2 | - при наружном диаметре труб 34-45 мм | Приказ №66 от 08.06.2017 | 41
30.17.1.3.1.3 | - при наружном диаметре труб 50-57 мм | Приказ №66 от 08.06.2017 | 53
30.17.1.3.1.4 | - при наружном диаметре труб 60-76 мм | Приказ №66 от 08.06.2017 | 65
30.17.1.3.1.5 | - при наружном диаметре труб 80-102 мм | Приказ №66 от 08.06.2017 | 57
30.17.1.3.1.6 | - при наружном диаметре труб 108-133 мм | Приказ №66 от 08.06.2017 | 84
30.17.1.3.1.7 | - при наружном диаметре труб 140-160 мм | Приказ №66 от 08.06.2017 | 97
30.17.1.3.2 | - при толщине стенки свыше 3 до 4 мм
30.17.1.3.2.1 | - при наружном диаметре труб 25-32 мм | Приказ №66 от 08.06.2017 | 32
30.17.1.3.2.2 | - при наружном диаметре труб 34-45 мм | Приказ №66 от 08.06.2017 | 53
30.17.1.3.2.3 | - при наружном диаметре труб 50-57 мм | Приказ №66 от 08.06.2017 | 65
30.17.1.3.2.4 | - при наружном диаметре труб 60-76 мм | Приказ №66 от 08.06.2017 | 73
30.17.1.3.2.5 | - при наружном диаметре труб 80-102 мм | Приказ №66 от 08.06.2017 | 62
30.17.1.3.2.6 | - при наружном диаметре труб 108-133 мм | Приказ №66 от 08.06.2017 | 95
30.17.1.3.2.7 | - при наружном диаметре труб 140-160 мм | Приказ №66 от 08.06.2017 | 113
30.17.2 | Стыковое соединение со скосом кромок, одностороннее
30.17.2.1 | - положение стыка - вертикальное поворотное
30.17.2.1.1 | - при толщине стенки до 3 мм
30.17.2.1.1.1 | - при наружном диаметре труб 25-32 мм | Приказ №66 от 08.06.2017 | 26
30.17.2.1.1.2 | - при наружном диаметре труб 34-45 мм | Приказ №66 от 08.06.2017 | 43
30.17.2.1.1.3 | - при наружном диаметре труб 50-57 мм | Приказ №66 от 08.06.2017 | 51
30.17.2.1.1.4 | - при наружном диаметре труб 60-65 мм | Приказ №66 от 08.06.2017 | 47
30.17.2.1.1.5 | - при наружном диаметре труб 68-76 мм | Приказ №66 от 08.06.2017 | 55
30.17.2.1.2 | - при толщине стенки свыше 3 до 4 мм
30.17.2.1.2.1 | - при наружном диаметре труб 25-32 мм | Приказ №66 от 08.06.2017 | 30
30.17.2.1.2.2 | - при наружном диаметре труб 34-45 мм | Приказ №66 от 08.06.2017 | 51
30.17.2.1.2.3 | - при наружном диаметре труб 50-57 мм | Приказ №66 от 08.06.2017 | 60
30.17.2.1.2.4 | - при наружном диаметре труб 60-65 мм | Приказ №66 от 08.06.2017 | 64
30.17.2.1.2.5 | - при наружном диаметре труб 68-76 мм | Приказ №66 от 08.06.2017 | 72
30.17.2.1.2.6 | - при наружном диаметре труб 80-89 мм | Приказ №66 от 08.06.2017 | 57
30.17.2.1.2.7 | - при наружном диаметре труб 90-102 мм | Приказ №66 от 08.06.2017 | 65
30.17.2.1.2.8 | - при наружном диаметре труб 108-114 мм | Приказ №66 от 08.06.2017 | 74
30.17.2.1.2.9 | - при наружном диаметре труб 121-133 мм | Приказ №66 от 08.06.2017 | 82
30.17.2.1.2.10 | - при наружном диаметре труб 140-160 мм | Приказ №66 от 08.06.2017 | 97
30.17.2.1.3 | - при толщине стенки свыше 4 до 6 мм
30.17.2.1.3.1 | - при наружном диаметре труб 50-57 мм | Приказ №66 от 08.06.2017 | 94
30.17.2.1.3.2 | - при наружном диаметре труб 60-65 мм | Приказ №66 от 08.06.2017 | 107
30.17.2.1.3.3 | - при наружном диаметре труб 68-76 мм | Приказ №66 от 08.06.2017 | 119
30.17.2.1.3.4 | - при наружном диаметре труб 80-89 мм | Приказ №66 от 08.06.2017 | 94
30.17.2.1.3.5 | - при наружном диаметре труб 90-102 мм | Приказ №66 от 08.06.2017 | 108
30.17.2.1.3.6 | - при наружном диаметре труб 108-114 мм | Приказ №66 от 08.06.2017 | 119
30.17.2.1.3.7 | - при наружном диаметре труб 121-133 мм | Приказ №66 от 08.06.2017 | 134
30.17.2.1.3.8 | - при наружном диаметре труб 140-160 мм | Приказ №66 от 08.06.2017 | 156
30.17.2.1.3.9 | - при наружном диаметре труб 165-194 мм | Приказ №66 от 08.06.2017 | 176
30.17.2.1.3.10 | - при наружном диаметре труб 203-219 мм | Приказ №66 от 08.06.2017 | 199
30.17.2.1.3.11 | - при наружном диаметре труб 240-250 мм | Приказ №66 от 08.06.2017 | 224
30.17.2.1.3.12 | - при наружном диаметре труб 273-299 мм | Приказ №66 от 08.06.2017 | 247
30.17.2.1.3.13 | - при наружном диаметре труб 325-377 мм | Приказ №66 от 08.06.2017 | 284
30.17.2.1.4 | - при толщине стенки свыше 6 до 8 мм
30.17.2.1.4.1 | - при наружном диаметре труб 121-133 мм | Приказ №66 от 08.06.2017 | 156
30.17.2.1.4.2 | - при наружном диаметре труб 140-160 мм | Приказ №66 от 08.06.2017 | 182
30.17.2.1.4.3 | - при наружном диаметре труб 165-194 мм | Приказ №66 от 08.06.2017 | 205
30.17.2.1.4.4 | - при наружном диаметре труб 203-219 мм | Приказ №66 от 08.06.2017 | 230
30.17.2.1.4.5 | - при наружном диаметре труб 240-250 мм | Приказ №66 от 08.06.2017 | 256
30.17.2.1.4.6 | - при наружном диаметре труб 273-299 мм | Приказ №66 от 08.06.2017 | 284
30.17.2.1.4.7 | - при наружном диаметре труб 325-377 мм | Приказ №66 от 08.06.2017 | 313
30.17.2.1.4.8 | - при наружном диаметре труб 402-426 мм | Приказ №66 от 08.06.2017 | 341
30.17.2.1.4.9 | - при наружном диаметре труб 450-500 мм | Приказ №66 от 08.06.2017 | 369
30.17.2.1.4.10 | - при наружном диаметре труб 530-560 мм | Приказ №66 от 08.06.2017 | 398
30.17.2.1.4.11 | - при наружном диаметре труб 600-680 мм | Приказ №66 от 08.06.2017 | 426
30.17.2.1.5 | - при толщине стенки свыше 8 до 10 мм
30.17.2.1.5.1 | - при наружном диаметре труб140-160 мм | Приказ №66 от 08.06.2017 | 239
30.17.2.1.5.2 | - при наружном диаметре труб 165-194 мм | Приказ №66 от 08.06.2017 | 250
30.17.2.1.5.3 | - при наружном диаметре труб 203-219 мм | Приказ №66 от 08.06.2017 | 256
30.17.2.1.5.4 | - при наружном диаметре труб 240-250 мм | Приказ №66 от 08.06.2017 | 284
30.17.2.1.5.5 | - при наружном диаметре труб 273-299 мм | Приказ №66 от 08.06.2017 | 313
30.17.2.1.5.6 | - при наружном диаметре труб 325-377 мм | Приказ №66 от 08.06.2017 | 341
30.17.2.1.5.7 | - при наружном диаметре труб 402-426 мм | Приказ №66 от 08.06.2017 | 398
30.17.2.1.5.8 | - при наружном диаметре труб 450-500 мм | Приказ №66 от 08.06.2017 | 426
30.17.2.1.5.9 | - при наружном диаметре труб 530-560 мм | Приказ №66 от 08.06.2017 | 455
30.17.2.1.5.10 | - при наружном диаметре труб 600-680 мм | Приказ №66 от 08.06.2017 | 540
30.17.2.1.6 | - при толщине стенки свыше 10 до 12 мм
30.17.2.1.6.1 | - при наружном диаметре труб 203-219 мм | Приказ №66 от 08.06.2017 | 284
30.17.2.1.6.2 | - при наружном диаметре труб 240-250 мм | Приказ №66 от 08.06.2017 | 313
30.17.2.1.6.3 | - при наружном диаметре труб 273-299 мм | Приказ №66 от 08.06.2017 | 341
30.17.2.1.6.4 | - при наружном диаметре труб 325-377 мм | Приказ №66 от 08.06.2017 | 369
30.17.2.1.6.5 | - при наружном диаметре труб 402-426 мм | Приказ №66 от 08.06.2017 | 426
30.17.2.1.6.6 | - при наружном диаметре труб 450-500 мм | Приказ №66 от 08.06.2017 | 455
30.17.2.1.6.7 | - при наружном диаметре труб 530-560 мм | Приказ №66 от 08.06.2017 | 511
30.17.2.1.6.8 | - при наружном диаметре труб 600-680 мм | Приказ №66 от 08.06.2017 | 597
30.17.2.1.7 | - при толщине стенки свыше 12 до 14 мм
30.17.2.1.7.1 | - при наружном диаметре труб 450-500 мм | Приказ №66 от 08.06.2017 | 511
30.17.2.1.7.2 | - при наружном диаметре труб 530-560 мм | Приказ №66 от 08.06.2017 | 568
30.17.2.1.7.3 | - при наружном диаметре труб 600-680 мм | Приказ №66 от 08.06.2017 | 653
30.17.2.2 | - положение стыка - вертикальное неповоротное
30.17.2.2.1 | - при толщине стенки до 3 мм
30.17.2.2.1.1 | - при наружном диаметре труб 25-32 мм | Приказ №66 от 08.06.2017 | 30
30.17.2.2.1.2 | - при наружном диаметре труб 34-45 мм | Приказ №66 от 08.06.2017 | 47
30.17.2.2.1.3 | - при наружном диаметре труб 50-57 мм | Приказ №66 от 08.06.2017 | 60
30.17.2.2.1.4 | - при наружном диаметре труб 60-65 мм | Приказ №66 от 08.06.2017 | 51
30.17.2.2.1.5 | - при наружном диаметре труб 68-76 мм | Приказ №66 от 08.06.2017 | 64
30.17.2.2.2 | - при толщине стенки свыше 3 до 4 мм
30.17.2.2.2.1 | - при наружном диаметре труб 25-32 мм | Приказ №66 от 08.06.2017 | 34
30.17.2.2.2.2 | - при наружном диаметре труб 34-45 мм | Приказ №66 от 08.06.2017 | 60
30.17.2.2.2.3 | - при наружном диаметре труб 50-57 мм | Приказ №66 от 08.06.2017 | 68
30.17.2.2.2.4 | - при наружном диаметре труб 60-65 мм | Приказ №66 от 08.06.2017 | 72
30.17.2.2.2.5 | - при наружном диаметре труб 68-76 мм | Приказ №66 от 08.06.2017 | 81
30.17.2.2.2.6 | - при наружном диаметре труб 80-89 мм | Приказ №66 от 08.06.2017 | 63
30.17.2.2.2.7 | - при наружном диаметре труб 90-102 мм | Приказ №66 от 08.06.2017 | 74
30.17.2.2.2.8 | - при наружном диаметре труб 108-114 мм | Приказ №66 от 08.06.2017 | 82
30.17.2.2.2.9 | - при наружном диаметре труб 121-133 мм | Приказ №66 от 08.06.2017 | 94
30.17.2.2.2.10 | - при наружном диаметре труб 140-160 мм | Приказ №66 от 08.06.2017 | 111
30.17.2.2.3 | - при толщине стенки свыше 4 до 6 мм
30.17.2.2.3.1 | - при наружном диаметре труб 50-57 мм | Приказ №66 от 08.06.2017 | 107
30.17.2.2.3.2 | - при наружном диаметре труб 60-65 мм | Приказ №66 от 08.06.2017 | 119
30.17.2.2.3.3 | - при наружном диаметре труб 68-76 мм | Приказ №66 от 08.06.2017 | 132
30.17.2.2.3.4 | - при наружном диаметре труб 80-89 мм | Приказ №66 от 08.06.2017 | 105
30.17.2.2.3.5 | - при наружном диаметре труб 90-102 мм | Приказ №66 от 08.06.2017 | 122
30.17.2.2.3.6 | - при наружном диаметре труб 108-114 мм | Приказ №66 от 08.06.2017 | 136
30.17.2.2.3.7 | - при наружном диаметре труб 121-133 мм | Приказ №66 от 08.06.2017 | 153
30.17.2.2.3.8 | - при наружном диаметре труб 140-160 мм | Приказ №66 от 08.06.2017 | 176
30.17.2.2.3.9 | - при наружном диаметре труб 165-194 мм | Приказ №66 от 08.06.2017 | 199
30.17.2.2.3.10 | - при наружном диаметре труб 203-219 мм | Приказ №66 от 08.06.2017 | 224
30.17.2.2.3.11 | - при наружном диаметре труб 240-250 мм | Приказ №66 от 08.06.2017 | 253
30.17.2.2.3.12 | - при наружном диаметре труб 273-299 мм | Приказ №66 от 08.06.2017 | 278
30.17.2.2.3.13 | - при наружном диаметре труб 325-377 мм | Приказ №66 от 08.06.2017 | 313
30.17.2.2.4 | - при толщине стенки свыше 6 до 8 мм
30.17.2.2.4.1 | - при наружном диаметре труб 121-133 мм | Приказ №66 от 08.06.2017 | 205
30.17.2.2.4.2 | - при наружном диаметре труб 140-160 мм | Приказ №66 от 08.06.2017 | 236
30.17.2.2.4.3 | - при наружном диаметре труб 165-194 мм | Приказ №66 от 08.06.2017 | 267
30.17.2.2.4.4 | - при наружном диаметре труб 203-219 мм | Приказ №66 от 08.06.2017 | 284
30.17.2.2.4.5 | - при наружном диаметре труб 240-250 мм | Приказ №66 от 08.06.2017 | 313
30.17.2.2.4.6 | - при наружном диаметре труб 273-299 мм | Приказ №66 от 08.06.2017 | 369
30.17.2.2.4.7 | - при наружном диаметре труб 325-377 мм | Приказ №66 от 08.06.2017 | 398
30.17.2.2.4.8 | - при наружном диаметре труб 402-426 мм | Приказ №66 от 08.06.2017 | 426
30.17.2.2.4.9 | - при наружном диаметре труб 450-500 мм | Приказ №66 от 08.06.2017 | 483
30.17.2.2.4.10 | - при наружном диаметре труб 530-560 мм | Приказ №66 от 08.06.2017 | 511
30.17.2.2.4.11 | - при наружном диаметре труб 600-680 мм | Приказ №66 от 08.06.2017 | 568
30.17.2.2.5 | - при толщине стенки свыше 8 до 10 мм
30.17.2.2.5.1 | - при наружном диаметре труб140-160 мм | Приказ №66 от 08.06.2017 | 284
30.17.2.2.5.2 | - при наружном диаметре труб 165-194 мм | Приказ №66 от 08.06.2017 | 313
30.17.2.2.5.3 | - при наружном диаметре труб 203-219 мм | Приказ №66 от 08.06.2017 | 313
30.17.2.2.5.4 | - при наружном диаметре труб 240-250 мм | Приказ №66 от 08.06.2017 | 369
30.17.2.2.5.5 | - при наружном диаметре труб 273-299 мм | Приказ №66 от 08.06.2017 | 398
30.17.2.2.5.6 | - при наружном диаметре труб 325-377 мм | Приказ №66 от 08.06.2017 | 426
30.17.2.2.5.7 | - при наружном диаметре труб 402-426 мм | Приказ №66 от 08.06.2017 | 511
30.17.2.2.5.8 | - при наружном диаметре труб 450-500 мм | Приказ №66 от 08.06.2017 | 568
30.17.2.2.5.9 | - при наружном диаметре труб 530-560 мм | Приказ №66 от 08.06.2017 | 597
30.17.2.2.5.10 | - при наружном диаметре труб 600-680 мм | Приказ №66 от 08.06.2017 | 710
30.17.2.2.6 | - при толщине стенки свыше 10 до 12 мм
30.17.2.2.6.1 | - при наружном диаметре труб 203-219 мм | Приказ №66 от 08.06.2017 | 369
30.17.2.2.6.2 | - при наружном диаметре труб 240-250 мм | Приказ №66 от 08.06.2017 | 398
30.17.2.2.6.3 | - при наружном диаметре труб 273-299 мм | Приказ №66 от 08.06.2017 | 426
30.17.2.2.6.4 | - при наружном диаметре труб 325-377 мм | Приказ №66 от 08.06.2017 | 483
30.17.2.2.6.5 | - при наружном диаметре труб 402-426 мм | Приказ №66 от 08.06.2017 | 568
30.17.2.2.6.6 | - при наружном диаметре труб 450-500 мм | Приказ №66 от 08.06.2017 | 597
30.17.2.2.6.7 | - при наружном диаметре труб 530-560 мм | Приказ №66 от 08.06.2017 | 653
30.17.2.2.6.8 | - при наружном диаметре труб 600-680 мм | Приказ №66 от 08.06.2017 | 767
30.17.2.2.7 | - при толщине стенки свыше 12 до 14 мм
30.17.2.2.7.1 | - при наружном диаметре труб 450-500 мм | Приказ №66 от 08.06.2017 | 653
30.17.2.2.7.2 | - при наружном диаметре труб 530-560 мм | Приказ №66 от 08.06.2017 | 739
30.17.2.2.7.3 | - при наружном диаметре труб 600-680 мм | Приказ №66 от 08.06.2017 | 852
30.17.2.3 | - положение стыка - горизонтальное неповоротное
30.17.2.3.1 | - при толщине стенки до 3 мм
30.17.2.3.1.1 | - при наружном диаметре труб 25-32 мм | Приказ №66 от 08.06.2017 | 34
30.17.2.3.1.2 | - при наружном диаметре труб 34-45 мм | Приказ №66 от 08.06.2017 | 55
30.17.2.3.1.3 | - при наружном диаметре труб 50-57 мм | Приказ №66 от 08.06.2017 | 68
30.17.2.3.1.4 | - при наружном диаметре труб 60-65 мм | Приказ №66 от 08.06.2017 | 60
30.17.2.3.1.5 | - при наружном диаметре труб 68-76 мм | Приказ №66 от 08.06.2017 | 72
30.17.2.3.2 | - при толщине стенки свыше 3 до 4 мм
30.17.2.3.2.1 | - при наружном диаметре труб 25-32 мм | Приказ №66 от 08.06.2017 | 38
30.17.2.3.2.2 | - при наружном диаметре труб 34-45 мм | Приказ №66 от 08.06.2017 | 68
30.17.2.3.2.3 | - при наружном диаметре труб 50-57 мм | Приказ №66 от 08.06.2017 | 72
30.17.2.3.2.4 | - при наружном диаметре труб 60-65 мм | Приказ №66 от 08.06.2017 | 85
30.17.2.3.2.5 | - при наружном диаметре труб 68-76 мм | Приказ №66 от 08.06.2017 | 94
30.17.2.3.2.6 | - при наружном диаметре труб 80-89 мм | Приказ №66 от 08.06.2017 | 74
30.17.2.3.2.7 | - при наружном диаметре труб 90-102 мм | Приказ №66 от 08.06.2017 | 85
30.17.2.3.2.8 | - при наружном диаметре труб 108-114 мм | Приказ №66 от 08.06.2017 | 97
30.17.2.3.2.9 | - при наружном диаметре труб 121-133 мм | Приказ №66 от 08.06.2017 | 108
30.17.2.3.2.10 | - при наружном диаметре труб 140-160 мм | Приказ №66 от 08.06.2017 | 125
30.17.2.3.3 | - при толщине стенки свыше 4 до 6 мм
30.17.2.3.3.1 | - при наружном диаметре труб 50-57 мм | Приказ №66 от 08.06.2017 | 124
30.17.2.3.3.2 | - при наружном диаметре труб 60-65 мм | Приказ №66 от 08.06.2017 | 136
30.17.2.3.3.3 | - при наружном диаметре труб 68-76 мм | Приказ №66 от 08.06.2017 | 153
30.17.2.3.3.4 | - при наружном диаметре труб 80-89 мм | Приказ №66 от 08.06.2017 | 122
30.17.2.3.3.5 | - при наружном диаметре труб 90-102 мм | Приказ №66 от 08.06.2017 | 139
30.17.2.3.3.6 | - при наружном диаметре труб 108-114 мм | Приказ №66 от 08.06.2017 | 156
30.17.2.3.3.7 | - при наружном диаметре труб 121-133 мм | Приказ №66 от 08.06.2017 | 173
30.17.2.3.3.8 | - при наружном диаметре труб 140-160 мм | Приказ №66 от 08.06.2017 | 205
30.17.2.3.3.9 | - при наружном диаметре труб 165-194 мм | Приказ №66 от 08.06.2017 | 230
30.17.2.3.3.10 | - при наружном диаметре труб 203-219 мм | Приказ №66 от 08.06.2017 | 259
30.17.2.3.3.11 | - при наружном диаметре труб 240-250 мм | Приказ №66 от 08.06.2017 | 284
30.17.2.3.3.12 | - при наружном диаметре труб 273-299 мм | Приказ №66 от 08.06.2017 | 313
30.17.2.3.3.13 | - при наружном диаметре труб 325-377 мм | Приказ №66 от 08.06.2017 | 369
30.17.2.3.4 | - при толщине стенки свыше 6 до 8 мм
30.17.2.3.4.1 | - при наружном диаметре труб 121-133 мм | Приказ №66 от 08.06.2017 | 267
30.17.2.3.4.2 | - при наружном диаметре труб 140-160 мм | Приказ №66 от 08.06.2017 | 313
30.17.2.3.4.3 | - при наружном диаметре труб 165-194 мм | Приказ №66 от 08.06.2017 | 341
30.17.2.3.4.4 | - при наружном диаметре труб 203-219 мм | Приказ №66 от 08.06.2017 | 369
30.17.2.3.4.5 | - при наружном диаметре труб 240-250 мм | Приказ №66 от 08.06.2017 | 426
30.17.2.3.4.6 | - при наружном диаметре труб 273-299 мм | Приказ №66 от 08.06.2017 | 483
30.17.2.3.4.7 | - при наружном диаметре труб 325-377 мм | Приказ №66 от 08.06.2017 | 540
30.17.2.3.4.8 | - при наружном диаметре труб 402-426 мм | Приказ №66 от 08.06.2017 | 568
30.17.2.3.4.9 | - при наружном диаметре труб 450-500 мм | Приказ №66 от 08.06.2017 | 625
30.17.2.3.4.10 | - при наружном диаметре труб 530-560 мм | Приказ №66 от 08.06.2017 | 682
30.17.2.3.4.11 | - при наружном диаметре труб 600-680 мм | Приказ №66 от 08.06.2017 | 710
30.17.2.3.5 | - при толщине стенки свыше 8 до 10 мм
30.17.2.3.5.1 | - при наружном диаметре труб140-160 мм | Приказ №66 от 08.06.2017 | 398
30.17.2.3.5.2 | - при наружном диаметре труб 165-194 мм | Приказ №66 от 08.06.2017 | 426
30.17.2.3.5.3 | - при наружном диаметре труб 203-219 мм | Приказ №66 от 08.06.2017 | 426
30.17.2.3.5.4 | - при наружном диаметре труб 240-250 мм | Приказ №66 от 08.06.2017 | 483
30.17.2.3.5.5 | - при наружном диаметре труб 273-299 мм | Приказ №66 от 08.06.2017 | 540
30.17.2.3.5.6 | - при наружном диаметре труб 325-377 мм | Приказ №66 от 08.06.2017 | 568
30.17.2.3.5.7 | - при наружном диаметре труб 402-426 мм | Приказ №66 от 08.06.2017 | 682
30.17.2.3.5.8 | - при наружном диаметре труб 450-500 мм | Приказ №66 от 08.06.2017 | 710
30.17.2.3.5.9 | - при наружном диаметре труб 530-560 мм | Приказ №66 от 08.06.2017 | 767
30.17.2.3.5.10 | - при наружном диаметре труб 600-680 мм | Приказ №66 от 08.06.2017 | 938
30.17.2.3.6 | - при толщине стенки свыше 10 до 12 мм
30.17.2.3.6.1 | - при наружном диаметре труб 203-219 мм | Приказ №66 от 08.06.2017 | 483
30.17.2.3.6.2 | - при наружном диаметре труб 240-250 мм | Приказ №66 от 08.06.2017 | 540
30.17.2.3.6.3 | - при наружном диаметре труб 273-299 мм | Приказ №66 от 08.06.2017 | 568
30.17.2.3.6.4 | - при наружном диаметре труб 325-377 мм | Приказ №66 от 08.06.2017 | 625
30.17.2.3.6.5 | - при наружном диаметре труб 402-426 мм | Приказ №66 от 08.06.2017 | 710
30.17.2.3.6.6 | - при наружном диаметре труб 450-500 мм | Приказ №66 от 08.06.2017 | 767
30.17.2.3.6.7 | - при наружном диаметре труб 530-560 мм | Приказ №66 от 08.06.2017 | 881
30.17.2.3.6.8 | - при наружном диаметре труб 600-680 мм | Приказ №66 от 08.06.2017 | 1023
30.17.2.3.7 | - при толщине стенки свыше 12 до 14 мм
30.17.2.3.7.1 | - при наружном диаметре труб 450-500 мм | Приказ №66 от 08.06.2017 | 852
30.17.2.3.7.2 | - при наружном диаметре труб 530-560 мм | Приказ №66 от 08.06.2017 | 966
30.17.2.3.7.3 | - при наружном диаметре труб 600-680 мм | Приказ №66 от 08.06.2017 | 1108
30.17.3 | Угловое соединение фланца или кольца с трубой без скоса кромок, двустороннее
30.17.3.1 | - положение стыка - вертикальное поворотное
30.17.3.1.1 | - при катете шва до 3 мм
30.17.3.1.1.1 | - при наружном диаметре труб 14-18 мм | Приказ №66 от 08.06.2017 | 23
30.17.3.1.1.2 | - при наружном диаметре труб 20-28 мм | Приказ №66 от 08.06.2017 | 31
30.17.3.1.1.3 | - при наружном диаметре труб 30-36 мм | Приказ №66 от 08.06.2017 | 38
30.17.3.1.1.4 | - при наружном диаметре труб 38-50 мм | Приказ №66 от 08.06.2017 | 42
30.17.3.1.1.5 | - при наружном диаметре труб 51-57 мм | Приказ №66 от 08.06.2017 | 54
30.17.3.1.2 | - при катете шва свыше 3 до 6 мм
30.17.3.1.2.1 | - при наружном диаметре труб 20-28 мм | Приказ №66 от 08.06.2017 | 65
30.17.3.1.2.2 | - при наружном диаметре труб 30-36 мм | Приказ №66 от 08.06.2017 | 73
30.17.3.1.2.3 | - при наружном диаметре труб 38-50 мм | Приказ №66 от 08.06.2017 | 84
30.17.3.1.2.4 | - при наружном диаметре труб 51-57 мм | Приказ №66 от 08.06.2017 | 96
30.17.3.1.2.5 | - при наружном диаметре труб 60-65 мм | Приказ №66 от 08.06.2017 | 103
30.17.3.1.2.6 | - при наружном диаметре труб 68-76 мм | Приказ №66 от 08.06.2017 | 115
30.17.3.1.2.7 | - при наружном диаметре труб 80-89 мм | Приказ №66 от 08.06.2017 | 89
30.17.3.1.2.8 | - при наружном диаметре труб 90-102 мм | Приказ №66 от 08.06.2017 | 99
30.17.3.1.2.9 | - при наружном диаметре труб 108-114 мм | Приказ №66 от 08.06.2017 | 110
30.17.3.1.2.10 | - при наружном диаметре труб 121-133 мм | Приказ №66 от 08.06.2017 | 122
30.17.3.1.2.11 | - при наружном диаметре труб 140-160 мм | Приказ №66 от 08.06.2017 | 145
30.17.3.1.2.12 | - при наружном диаметре труб 165-194 мм | Приказ №66 от 08.06.2017 | 153
30.17.3.1.2.13 | - при наружном диаметре труб 203-219 мм | Приказ №66 от 08.06.2017 | 181
30.17.3.1.3 | - при катете шва свыше 6 до 8 мм
30.17.3.1.3.1 | - при наружном диаметре труб 20-28 мм | Приказ №66 от 08.06.2017 | 92
30.17.3.1.3.2 | - при наружном диаметре труб 30-36 мм | Приказ №66 от 08.06.2017 | 99
30.17.3.1.3.3 | - при наружном диаметре труб 38-50 мм | Приказ №66 от 08.06.2017 | 111
30.17.3.1.3.4 | - при наружном диаметре труб 51-57 мм | Приказ №66 от 08.06.2017 | 122
30.17.3.1.3.5 | - при наружном диаметре труб 60-65 мм | Приказ №66 от 08.06.2017 | 130
30.17.3.1.3.6 | - при наружном диаметре труб 68-76 мм | Приказ №66 от 08.06.2017 | 145
30.17.3.1.3.7 | - при наружном диаметре труб 80-89 мм | Приказ №66 от 08.06.2017 | 112
30.17.3.1.3.8 | - при наружном диаметре труб 90-102 мм | Приказ №66 от 08.06.2017 | 122
30.17.3.1.3.9 | - при наружном диаметре труб 108-114 мм | Приказ №66 от 08.06.2017 | 135
30.17.3.1.3.10 | - при наружном диаметре труб 121-133 мм | Приказ №66 от 08.06.2017 | 150
30.17.3.1.3.11 | - при наружном диаметре труб 140-160 мм | Приказ №66 от 08.06.2017 | 173
30.17.3.1.3.12 | - при наружном диаметре труб 165-194 мм | Приказ №66 от 08.06.2017 | 183
30.17.3.1.3.13 | - при наружном диаметре труб 203-219 мм | Приказ №66 от 08.06.2017 | 214
30.17.3.1.4 | - при катете шва свыше 8 до 10 мм
30.17.3.1.4.1 | - при наружном диаметре труб 30-36 мм | Приказ №66 от 08.06.2017 | 145
30.17.3.1.4.2 | - при наружном диаметре труб 38-50 мм | Приказ №66 от 08.06.2017 | 153
30.17.3.1.4.3 | - при наружном диаметре труб 51-57 мм | Приказ №66 от 08.06.2017 | 172
30.17.3.1.4.4 | - при наружном диаметре труб 60-65 мм | Приказ №66 от 08.06.2017 | 180
30.17.3.1.4.5 | - при наружном диаметре труб 68-76 мм | Приказ №66 от 08.06.2017 | 195
30.17.3.1.4.6 | - при наружном диаметре труб 80-89 мм | Приказ №66 от 08.06.2017 | 143
30.17.3.1.4.7 | - при наружном диаметре труб 90-102 мм | Приказ №66 от 08.06.2017 | 158
30.17.3.1.4.8 | - при наружном диаметре труб 108-114 мм | Приказ №66 от 08.06.2017 | 173
30.17.3.1.4.9 | - при наружном диаметре труб 121-133 мм | Приказ №66 от 08.06.2017 | 189
30.17.3.1.4.10 | - при наружном диаметре труб 140-160 мм | Приказ №66 от 08.06.2017 | 219
30.17.3.1.4.11 | - при наружном диаметре труб 165-194 мм | Приказ №66 от 08.06.2017 | 227
30.17.3.1.4.12 | - при наружном диаметре труб 203-219 мм | Приказ №66 от 08.06.2017 | 252
30.17.3.1.5 | - при катете шва свыше 10 до 12 мм
30.17.3.1.5.1 | - при наружном диаметре труб 38-50 мм | Приказ №66 от 08.06.2017 | 183
30.17.3.1.5.2 | - при наружном диаметре труб 51-57 мм | Приказ №66 от 08.06.2017 | 203
30.17.3.1.5.3 | - при наружном диаметре труб 60-65 мм | Приказ №66 от 08.06.2017 | 210
30.17.3.1.5.4 | - при наружном диаметре труб 68-76 мм | Приказ №66 от 08.06.2017 | 226
30.17.3.1.5.5 | - при наружном диаметре труб 80-89 мм | Приказ №66 от 08.06.2017 | 166
30.17.3.1.5.6 | - при наружном диаметре труб 90-102 мм | Приказ №66 от 08.06.2017 | 183
30.17.3.1.5.7 | - при наружном диаметре труб 108-114 мм | Приказ №66 от 08.06.2017 | 199
30.17.3.1.5.8 | - при наружном диаметре труб 121-133 мм | Приказ №66 от 08.06.2017 | 219
30.17.3.1.5.9 | - при наружном диаметре труб 140-160 мм | Приказ №66 от 08.06.2017 | 237
30.17.3.1.5.10 | - при наружном диаметре труб 165-194 мм | Приказ №66 от 08.06.2017 | 250
30.17.3.1.5.11 | - при наружном диаметре труб 203-219 мм | Приказ №66 от 08.06.2017 | 280
30.17.4 | Угловое соединение ответвительного штуцера с трубой без скоса кромок, одностороннее
30.17.4.1 | - положение штуцера на трубопроводе - нижнее
30.17.4.1.1 | - при толщине стенки до 2 мм
30.17.4.1.1.1 | - при наружном диаметре штуцера 25-32 мм | Приказ №66 от 08.06.2017 | 8
30.17.4.1.1.2 | - при наружном диаметре штуцера 34-36 мм | Приказ №66 от 08.06.2017 | 12
30.17.4.1.1.3 | - при наружном диаметре штуцера 38-42 мм | Приказ №66 от 08.06.2017 | 16
30.17.4.1.1.4 | - при наружном диаметре штуцера 45-57 мм | Приказ №66 от 08.06.2017 | 20
30.17.4.1.2 | - при толщине стенки свыше 2 до 3 мм
30.17.4.1.2.1 | - при наружном диаметре штуцера 25-32 мм | Приказ №66 от 08.06.2017 | 16
30.17.4.1.2.2 | - при наружном диаметре штуцера 34-36 мм | Приказ №66 от 08.06.2017 | 20
30.17.4.1.2.3 | - при наружном диаметре штуцера 38-42 мм | Приказ №66 от 08.06.2017 | 28
30.17.4.1.2.4 | - при наружном диаметре штуцера 45-57 мм | Приказ №66 от 08.06.2017 | 32
30.17.4.1.2.5 | - при наружном диаметре штуцера 60-65 мм | Приказ №66 от 08.06.2017 | 41
30.17.4.1.2.6 | - при наружном диаметре штуцера 68-76 мм | Приказ №66 от 08.06.2017 | 45
30.17.4.1.3 | - при толщине стенки свыше 3 до 4 мм
30.17.4.1.3.1 | - при наружном диаметре штуцера 25-32 мм | Приказ №66 от 08.06.2017 | 32
30.17.4.1.3.2 | - при наружном диаметре штуцера 34-36 мм | Приказ №66 от 08.06.2017 | 41
30.17.4.1.3.3 | - при наружном диаметре штуцера 38-42 мм | Приказ №66 от 08.06.2017 | 49
30.17.4.1.3.4 | - при наружном диаметре штуцера 45-57 мм | Приказ №66 от 08.06.2017 | 53
30.17.4.1.3.5 | - при наружном диаметре штуцера 60-65 мм | Приказ №66 от 08.06.2017 | 69
30.17.4.1.3.6 | - при наружном диаметре штуцера 68-76 мм | Приказ №66 от 08.06.2017 | 77
30.17.4.1.3.7 | - при наружном диаметре штуцера 80-102 мм | Приказ №66 от 08.06.2017 | 68
30.17.4.1.3.8 | - при наружном диаметре штуцера 108-114 мм | Приказ №66 от 08.06.2017 | 76
30.17.4.2 | - положение штуцера на трубопроводе - боковое
30.17.4.2.1 | - при толщине стенки до 2 мм
30.17.4.2.1.1 | - при наружном диаметре штуцера 25-32 мм | Приказ №66 от 08.06.2017 | 8
30.17.4.2.1.2 | - при наружном диаметре штуцера 34-36 мм | Приказ №66 от 08.06.2017 | 12
30.17.4.2.1.3 | - при наружном диаметре штуцера 38-42 мм | Приказ №66 от 08.06.2017 | 20
30.17.4.2.1.4 | - при наружном диаметре штуцера 45-57 мм | Приказ №66 от 08.06.2017 | 24
30.17.4.2.2 | - при толщине стенки свыше 2 до 3 мм
30.17.4.2.2.1 | - при наружном диаметре штуцера 25-32 мм | Приказ №66 от 08.06.2017 | 20
30.17.4.2.2.2 | - при наружном диаметре штуцера 34-36 мм | Приказ №66 от 08.06.2017 | 24
30.17.4.2.2.3 | - при наружном диаметре штуцера 38-42 мм | Приказ №66 от 08.06.2017 | 32
30.17.4.2.2.4 | - при наружном диаметре штуцера 45-57 мм | Приказ №66 от 08.06.2017 | 36
30.17.4.2.2.5 | - при наружном диаметре штуцера 60-65 мм | Приказ №66 от 08.06.2017 | 45
30.17.4.2.2.6 | - при наружном диаметре штуцера 68-76 мм | Приказ №66 от 08.06.2017 | 49
30.17.4.2.3 | - при толщине стенки свыше 3 до 4 мм
30.17.4.2.3.1 | - при наружном диаметре штуцера 25-32 мм | Приказ №66 от 08.06.2017 | 36
30.17.4.2.3.2 | - при наружном диаметре штуцера 34-36 мм | Приказ №66 от 08.06.2017 | 45
30.17.4.2.3.3 | - при наружном диаметре штуцера 38-42 мм | Приказ №66 от 08.06.2017 | 57
30.17.4.2.3.4 | - при наружном диаметре штуцера 45-57 мм | Приказ №66 от 08.06.2017 | 61
30.17.4.2.3.5 | - при наружном диаметре штуцера 60-65 мм | Приказ №66 от 08.06.2017 | 77
30.17.4.2.3.6 | - при наружном диаметре штуцера 68-76 мм | Приказ №66 от 08.06.2017 | 85
30.17.4.2.3.7 | - при наружном диаметре штуцера 80-102 мм | Приказ №66 от 08.06.2017 | 76
30.17.4.2.3.8 | - при наружном диаметре штуцера 108-114 мм | Приказ №66 от 08.06.2017 | 86
30.17.4.3 | - положение штуцера на трубопроводе - потолочное
30.17.4.3.1 | - при толщине стенки до 2 мм
30.17.4.3.1.1 | - при наружном диаметре штуцера 25-32 мм | Приказ №66 от 08.06.2017 | 12
30.17.4.3.1.2 | - при наружном диаметре штуцера 34-36 мм | Приказ №66 от 08.06.2017 | 16
30.17.4.3.1.3 | - при наружном диаметре штуцера 38-42 мм | Приказ №66 от 08.06.2017 | 24
30.17.4.3.1.4 | - при наружном диаметре штуцера 45-57 мм | Приказ №66 от 08.06.2017 | 28
30.17.4.3.2 | - при толщине стенки свыше 2 до 3 мм
30.17.4.3.2.1 | - при наружном диаметре штуцера 25-32 мм | Приказ №66 от 08.06.2017 | 24
30.17.4.3.2.2 | - при наружном диаметре штуцера 34-36 мм | Приказ №66 от 08.06.2017 | 28
30.17.4.3.2.3 | - при наружном диаметре штуцера 38-42 мм | Приказ №66 от 08.06.2017 | 36
30.17.4.3.2.4 | - при наружном диаметре штуцера 45-57 мм | Приказ №66 от 08.06.2017 | 41
30.17.4.3.2.5 | - при наружном диаметре штуцера 60-65 мм | Приказ №66 от 08.06.2017 | 53
30.17.4.3.2.6 | - при наружном диаметре штуцера 68-76 мм | Приказ №66 от 08.06.2017 | 57
30.17.4.3.3 | - при толщине стенки свыше 3 до 4 мм
30.17.4.3.3.1 | - при наружном диаметре штуцера 25-32 мм | Приказ №66 от 08.06.2017 | 41
30.17.4.3.3.2 | - при наружном диаметре штуцера 34-36 мм | Приказ №66 от 08.06.2017 | 53
30.17.4.3.3.3 | - при наружном диаметре штуцера 38-42 мм | Приказ №66 от 08.06.2017 | 65
30.17.4.3.3.4 | - при наружном диаметре штуцера 45-57 мм | Приказ №66 от 08.06.2017 | 69
30.17.4.3.3.5 | - при наружном диаметре штуцера 60-65 мм | Приказ №66 от 08.06.2017 | 89
30.17.4.3.3.6 | - при наружном диаметре штуцера 68-76 мм | Приказ №66 от 08.06.2017 | 101
30.17.4.3.3.7 | - при наружном диаметре штуцера 80-102 мм | Приказ №66 от 08.06.2017 | 86
30.17.4.3.3.8 | - при наружном диаметре штуцера 108-114 мм | Приказ №66 от 08.06.2017 | 97
30.17.5 | Угловое соединение ответвительного штуцера с трубой со скосом кромок, одностороннее
30.17.5.1 | - положение штуцера на трубопроводе - нижнее
30.17.5.1.1 | - при толщине стенки до 4 мм
30.17.5.1.1.1 | - при наружном диаметре штуцера 25-28 мм | Приказ №66 от 08.06.2017 | 47
30.17.5.1.1.2 | - при наружном диаметре штуцера 30-32мм | Приказ №66 от 08.06.2017 | 55
30.17.5.1.1.3 | - при наружном диаметре штуцера 34-36 мм | Приказ №66 от 08.06.2017 | 60
30.17.5.1.1.4 | - при наружном диаметре штуцера 38-42 мм | Приказ №66 от 08.06.2017 | 68
30.17.5.1.1.5 | - при наружном диаметре штуцера 45-50 мм | Приказ №66 от 08.06.2017 | 81
30.17.5.1.1.6 | - при наружном диаметре штуцера 51-57 мм | Приказ №66 от 08.06.2017 | 98
30.17.5.1.1.7 | - при наружном диаметре штуцера 60-65 мм | Приказ №66 от 08.06.2017 | 107
30.17.5.1.1.8 | - при наружном диаметре штуцера 68-76 мм | Приказ №66 от 08.06.2017 | 124
30.17.5.1.1.9 | - при наружном диаметре штуцера 80-89 мм | Приказ №66 от 08.06.2017 | 94
30.17.5.1.1.10 | - при наружном диаметре штуцера 90-114 мм | Приказ №66 от 08.06.2017 | 114
30.17.5.1.1.11 | - при наружном диаметре штуцера 121-159 мм | Приказ №66 от 08.06.2017 | 142
30.17.5.1.2 | - при толщине стенки свыше 4 до 6 мм
30.17.5.1.2.1 | - при наружном диаметре штуцера 25-28 мм | Приказ №66 от 08.06.2017 | 60
30.17.5.1.2.2 | - при наружном диаметре штуцера 30-32мм | Приказ №66 от 08.06.2017 | 85
30.17.5.1.2.3 | - при наружном диаметре штуцера 34-36 мм | Приказ №66 от 08.06.2017 | 98
30.17.5.1.2.4 | - при наружном диаметре штуцера 38-42 мм | Приказ №66 от 08.06.2017 | 107
30.17.5.1.2.5 | - при наружном диаметре штуцера 45-50 мм | Приказ №66 от 08.06.2017 | 128
30.17.5.1.2.6 | - при наружном диаметре штуцера 51-57 мм | Приказ №66 от 08.06.2017 | 153
30.17.5.1.2.7 | - при наружном диаметре штуцера 60-65 мм | Приказ №66 от 08.06.2017 | 166
30.17.5.1.2.8 | - при наружном диаметре штуцера 68-76 мм | Приказ №66 от 08.06.2017 | 192
30.17.5.1.2.9 | - при наружном диаметре штуцера 80-89 мм | Приказ №66 от 08.06.2017 | 148
30.17.5.1.2.10 | - при наружном диаметре штуцера 90-114 мм | Приказ №66 от 08.06.2017 | 170
30.17.5.1.2.11 | - при наружном диаметре штуцера 121-159 мм | Приказ №66 от 08.06.2017 | 205
30.17.5.1.3 | - при толщине стенки свыше 6 до 8 мм
30.17.5.1.3.1 | - при наружном диаметре штуцера 25-28 мм | Приказ №66 от 08.06.2017 | 72
30.17.5.1.3.2 | - при наружном диаметре штуцера 30-32мм | Приказ №66 от 08.06.2017 | 98
30.17.5.1.3.3 | - при наружном диаметре штуцера 34-36 мм | Приказ №66 от 08.06.2017 | 107
30.17.5.1.3.4 | - при наружном диаметре штуцера 38-42 мм | Приказ №66 от 08.06.2017 | 119
30.17.5.1.3.5 | - при наружном диаметре штуцера 45-50 мм | Приказ №66 от 08.06.2017 | 141
30.17.5.1.3.6 | - при наружном диаметре штуцера 51-57 мм | Приказ №66 от 08.06.2017 | 166
30.17.5.1.3.7 | - при наружном диаметре штуцера 60-65 мм | Приказ №66 от 08.06.2017 | 179
30.17.5.1.3.8 | - при наружном диаметре штуцера 68-76 мм | Приказ №66 от 08.06.2017 | 213
30.17.5.1.3.9 | - при наружном диаметре штуцера 80-89 мм | Приказ №66 от 08.06.2017 | 162
30.17.5.1.3.10 | - при наружном диаметре штуцера 90-114 мм | Приказ №66 от 08.06.2017 | 188
30.17.5.1.3.11 | - при наружном диаметре штуцера 121-159 мм | Приказ №66 от 08.06.2017 | 227
30.17.5.1.4 | - при толщине стенки свыше 8 до 10 мм
30.17.5.1.4.1 | - при наружном диаметре штуцера 38-42 мм | Приказ №66 от 08.06.2017 | 145
30.17.5.1.4.2 | - при наружном диаметре штуцера 45-50 мм | Приказ №66 от 08.06.2017 | 170
30.17.5.1.4.3 | - при наружном диаметре штуцера 51-57 мм | Приказ №66 от 08.06.2017 | 200
30.17.5.1.4.4 | - при наружном диаметре штуцера 60-65 мм | Приказ №66 от 08.06.2017 | 217
30.17.5.1.4.5 | - при наружном диаметре штуцера 68-76 мм | Приказ №66 от 08.06.2017 | 256
30.17.5.1.4.6 | - при наружном диаметре штуцера 80-89 мм | Приказ №66 от 08.06.2017 | 193
30.17.5.1.4.7 | - при наружном диаметре штуцера 90-114 мм | Приказ №66 от 08.06.2017 | 222
30.17.5.1.4.8 | - при наружном диаметре штуцера 121-159 мм | Приказ №66 от 08.06.2017 | 264
30.17.5.1.5 | - при толщине стенки свыше 10 до 12 мм
30.17.5.1.5.1 | - при наружном диаметре штуцера 38-42 мм | Приказ №66 от 08.06.2017 | 179
30.17.5.1.5.2 | - при наружном диаметре штуцера 45-50 мм | Приказ №66 от 08.06.2017 | 209
30.17.5.1.5.3 | - при наружном диаметре штуцера 51-57 мм | Приказ №66 от 08.06.2017 | 247
30.17.5.1.5.4 | - при наружном диаметре штуцера 60-65 мм | Приказ №66 от 08.06.2017 | 264
30.17.5.1.5.5 | - при наружном диаметре штуцера 68-76 мм | Приказ №66 от 08.06.2017 | 281
30.17.5.1.5.6 | - при наружном диаметре штуцера 80-89 мм | Приказ №66 от 08.06.2017 | 230
30.17.5.1.5.7 | - при наружном диаметре штуцера 90-114 мм | Приказ №66 от 08.06.2017 | 256
30.17.5.1.5.8 | - при наружном диаметре штуцера 121-159 мм | Приказ №66 от 08.06.2017 | 284
30.17.5.1.6 | - при толщине стенки свыше 12 до 14 мм
30.17.5.1.6.1 | - при наружном диаметре штуцера 51-57 мм | Приказ №66 от 08.06.2017 | 264
30.17.5.1.6.2 | - при наружном диаметре штуцера 60-65 мм | Приказ №66 от 08.06.2017 | 281
30.17.5.1.6.3 | - при наружном диаметре штуцера 68-76 мм | Приказ №66 от 08.06.2017 | 324
30.17.5.1.6.4 | - при наружном диаметре штуцера 80-89 мм | Приказ №66 от 08.06.2017 | 244
30.17.5.1.6.5 | - при наружном диаметре штуцера 90-114 мм | Приказ №66 от 08.06.2017 | 273
30.17.5.1.6.6 | - при наружном диаметре штуцера 121-159 мм | Приказ №66 от 08.06.2017 | 313
30.17.5.2 | - положение штуцера на трубопроводе - боковое
30.17.5.2.1 | - при толщине стенки до 4 мм
30.17.5.2.1.1 | - при наружном диаметре штуцера 25-28 мм | Приказ №66 от 08.06.2017 | 51
30.17.5.2.1.2 | - при наружном диаметре штуцера 30-32мм | Приказ №66 от 08.06.2017 | 64
30.17.5.2.1.3 | - при наружном диаметре штуцера 34-36 мм | Приказ №66 от 08.06.2017 | 68
30.17.5.2.1.4 | - при наружном диаметре штуцера 38-42 мм | Приказ №66 от 08.06.2017 | 77
30.17.5.2.1.5 | - при наружном диаметре штуцера 45-50 мм | Приказ №66 от 08.06.2017 | 89
30.17.5.2.1.6 | - при наружном диаметре штуцера 51-57 мм | Приказ №66 от 08.06.2017 | 111
30.17.5.2.1.7 | - при наружном диаметре штуцера 60-65 мм | Приказ №66 от 08.06.2017 | 119
30.17.5.2.1.8 | - при наружном диаметре штуцера 68-76 мм | Приказ №66 от 08.06.2017 | 141
30.17.5.2.1.9 | - при наружном диаметре штуцера 80-89 мм | Приказ №66 от 08.06.2017 | 105
30.17.5.2.1.10 | - при наружном диаметре штуцера 90-114 мм | Приказ №66 от 08.06.2017 | 128
30.17.5.2.1.11 | - при наружном диаметре штуцера 121-159 мм | Приказ №66 от 08.06.2017 | 159
30.17.5.2.2 | - при толщине стенки свыше 4 до 6 мм
30.17.5.2.2.1 | - при наружном диаметре штуцера 25-28 мм | Приказ №66 от 08.06.2017 | 68
30.17.5.2.2.2 | - при наружном диаметре штуцера 30-32мм | Приказ №66 от 08.06.2017 | 98
30.17.5.2.2.3 | - при наружном диаметре штуцера 34-36 мм | Приказ №66 от 08.06.2017 | 111
30.17.5.2.2.4 | - при наружном диаметре штуцера 38-42 мм | Приказ №66 от 08.06.2017 | 119
30.17.5.2.2.5 | - при наружном диаметре штуцера 45-50 мм | Приказ №66 от 08.06.2017 | 145
30.17.5.2.2.6 | - при наружном диаметре штуцера 51-57 мм | Приказ №66 от 08.06.2017 | 175
30.17.5.2.2.7 | - при наружном диаметре штуцера 60-65 мм | Приказ №66 от 08.06.2017 | 188
30.17.5.2.2.8 | - при наружном диаметре штуцера 68-76 мм | Приказ №66 от 08.06.2017 | 217
30.17.5.2.2.9 | - при наружном диаметре штуцера 80-89 мм | Приказ №66 от 08.06.2017 | 168
30.17.5.2.2.10 | - при наружном диаметре штуцера 90-114 мм | Приказ №66 от 08.06.2017 | 193
30.17.5.2.2.11 | - при наружном диаметре штуцера 121-159 мм | Приказ №66 от 08.06.2017 | 230
30.17.5.2.3 | - при толщине стенки свыше 6 до 8 мм
30.17.5.2.3.1 | - при наружном диаметре штуцера 25-28 мм | Приказ №66 от 08.06.2017 | 94
30.17.5.2.3.2 | - при наружном диаметре штуцера 30-32мм | Приказ №66 от 08.06.2017 | 128
30.17.5.2.3.3 | - при наружном диаметре штуцера 34-36 мм | Приказ №66 от 08.06.2017 | 141
30.17.5.2.3.4 | - при наружном диаметре штуцера 38-42 мм | Приказ №66 от 08.06.2017 | 153
30.17.5.2.3.5 | - при наружном диаметре штуцера 45-50 мм | Приказ №66 от 08.06.2017 | 183
30.17.5.2.3.6 | - при наружном диаметре штуцера 51-57 мм | Приказ №66 от 08.06.2017 | 217
30.17.5.2.3.7 | - при наружном диаметре штуцера 60-65 мм | Приказ №66 от 08.06.2017 | 234
30.17.5.2.3.8 | - при наружном диаметре штуцера 68-76 мм | Приказ №66 от 08.06.2017 | 277
30.17.5.2.3.9 | - при наружном диаметре штуцера 80-89 мм | Приказ №66 от 08.06.2017 | 210
30.17.5.2.3.10 | - при наружном диаметре штуцера 90-114 мм | Приказ №66 от 08.06.2017 | 244
30.17.5.2.3.11 | - при наружном диаметре штуцера 121-159 мм | Приказ №66 от 08.06.2017 | 284
30.17.5.2.4 | - при толщине стенки свыше 8 до 10 мм
30.17.5.2.4.1 | - при наружном диаметре штуцера 38-42 мм | Приказ №66 от 08.06.2017 | 188
30.17.5.2.4.2 | - при наружном диаметре штуцера 45-50 мм | Приказ №66 от 08.06.2017 | 222
30.17.5.2.4.3 | - при наружном диаметре штуцера 51-57 мм | Приказ №66 от 08.06.2017 | 260
30.17.5.2.4.4 | - при наружном диаметре штуцера 60-65 мм | Приказ №66 от 08.06.2017 | 281
30.17.5.2.4.5 | - при наружном диаметре штуцера 68-76 мм | Приказ №66 от 08.06.2017 | 332
30.17.5.2.4.6 | - при наружном диаметре штуцера 80-89 мм | Приказ №66 от 08.06.2017 | 250
30.17.5.2.4.7 | - при наружном диаметре штуцера 90-114 мм | Приказ №66 от 08.06.2017 | 284
30.17.5.2.4.8 | - при наружном диаметре штуцера 121-159 мм | Приказ №66 от 08.06.2017 | 341
30.17.5.2.5 | - при толщине стенки свыше 10 до 12 мм
30.17.5.2.5.1 | - при наружном диаметре штуцера 38-42 мм | Приказ №66 от 08.06.2017 | 234
30.17.5.2.5.2 | - при наружном диаметре штуцера 45-50 мм | Приказ №66 от 08.06.2017 | 273
30.17.5.2.5.3 | - при наружном диаметре штуцера 51-57 мм | Приказ №66 от 08.06.2017 | 320
30.17.5.2.5.4 | - при наружном диаметре штуцера 60-65 мм | Приказ №66 от 08.06.2017 | 345
30.17.5.2.5.5 | - при наружном диаметре штуцера 68-76 мм | Приказ №66 от 08.06.2017 | 367
30.17.5.2.5.6 | - при наружном диаметре штуцера 80-89 мм | Приказ №66 от 08.06.2017 | 284
30.17.5.2.5.7 | - при наружном диаметре штуцера 90-114 мм | Приказ №66 от 08.06.2017 | 313
30.17.5.2.5.8 | - при наружном диаметре штуцера 121-159 мм | Приказ №66 от 08.06.2017 | 369
30.17.5.2.6 | - при толщине стенки свыше 12 до 14 мм
30.17.5.2.6.1 | - при наружном диаметре штуцера 51-57 мм | Приказ №66 от 08.06.2017 | 345
30.17.5.2.6.2 | - при наружном диаметре штуцера 60-65 мм | Приказ №66 от 08.06.2017 | 367
30.17.5.2.6.3 | - при наружном диаметре штуцера 68-76 мм | Приказ №66 от 08.06.2017 | 422
30.17.5.2.6.4 | - при наружном диаметре штуцера 80-89 мм | Приказ №66 от 08.06.2017 | 313
30.17.5.2.6.5 | - при наружном диаметре штуцера 90-114 мм | Приказ №66 от 08.06.2017 | 341
30.17.5.2.6.6 | - при наружном диаметре штуцера 121-159 мм | Приказ №66 от 08.06.2017 | 398
30.17.5.3 | - положение штуцера на трубопроводе - потолочное
30.17.5.3.1 | - при толщине стенки до 4 мм
30.17.5.3.1.1 | - при наружном диаметре штуцера 25-28 мм | Приказ №66 от 08.06.2017 | 60
30.17.5.3.1.2 | - при наружном диаметре штуцера 30-32мм | Приказ №66 от 08.06.2017 | 72
30.17.5.3.1.3 | - при наружном диаметре штуцера 34-36 мм | Приказ №66 от 08.06.2017 | 77
30.17.5.3.1.4 | - при наружном диаметре штуцера 38-42 мм | Приказ №66 от 08.06.2017 | 89
30.17.5.3.1.5 | - при наружном диаметре штуцера 45-50 мм | Приказ №66 от 08.06.2017 | 107
30.17.5.3.1.6 | - при наружном диаметре штуцера 51-57 мм | Приказ №66 от 08.06.2017 | 128
30.17.5.3.1.7 | - при наружном диаметре штуцера 60-65 мм | Приказ №66 от 08.06.2017 | 141
30.17.5.3.1.8 | - при наружном диаметре штуцера 68-76 мм | Приказ №66 от 08.06.2017 | 162
30.17.5.3.1.9 | - при наружном диаметре штуцера 80-89 мм | Приказ №66 от 08.06.2017 | 122
30.17.5.3.1.10 | - при наружном диаметре штуцера 90-114 мм | Приказ №66 от 08.06.2017 | 148
30.17.5.3.1.11 | - при наружном диаметре штуцера 121-159 мм | Приказ №66 от 08.06.2017 | 185
30.17.5.3.2 | - при толщине стенки свыше 4 до 6 мм
30.17.5.3.2.1 | - при наружном диаметре штуцера 25-28 мм | Приказ №66 от 08.06.2017 | 77
30.17.5.3.2.2 | - при наружном диаметре штуцера 30-32мм | Приказ №66 от 08.06.2017 | 111
30.17.5.3.2.3 | - при наружном диаметре штуцера 34-36 мм | Приказ №66 от 08.06.2017 | 128
30.17.5.3.2.4 | - при наружном диаметре штуцера 38-42 мм | Приказ №66 от 08.06.2017 | 141
30.17.5.3.2.5 | - при наружном диаметре штуцера 45-50 мм | Приказ №66 от 08.06.2017 | 166
30.17.5.3.2.6 | - при наружном диаметре штуцера 51-57 мм | Приказ №66 от 08.06.2017 | 200
30.17.5.3.2.7 | - при наружном диаметре штуцера 60-65 мм | Приказ №66 от 08.06.2017 | 217
30.17.5.3.2.8 | - при наружном диаметре штуцера 68-76 мм | Приказ №66 от 08.06.2017 | 251
30.17.5.3.2.9 | - при наружном диаметре штуцера 80-89 мм | Приказ №66 от 08.06.2017 | 193
30.17.5.3.2.10 | - при наружном диаметре штуцера 90-114 мм | Приказ №66 от 08.06.2017 | 222
30.17.5.3.2.11 | - при наружном диаметре штуцера 121-159 мм | Приказ №66 от 08.06.2017 | 267
30.17.5.3.3 | - при толщине стенки свыше 6 до 8 мм
30.17.5.3.3.1 | - при наружном диаметре штуцера 25-28 мм | Приказ №66 от 08.06.2017 | 124
30.17.5.3.3.2 | - при наружном диаметре штуцера 30-32мм | Приказ №66 от 08.06.2017 | 166
30.17.5.3.3.3 | - при наружном диаметре штуцера 34-36 мм | Приказ №66 от 08.06.2017 | 183
30.17.5.3.3.4 | - при наружном диаметре штуцера 38-42 мм | Приказ №66 от 08.06.2017 | 205
30.17.5.3.3.5 | - при наружном диаметре штуцера 45-50 мм | Приказ №66 от 08.06.2017 | 239
30.17.5.3.3.6 | - при наружном диаметре штуцера 51-57 мм | Приказ №66 от 08.06.2017 | 281
30.17.5.3.3.7 | - при наружном диаметре штуцера 60-65 мм | Приказ №66 от 08.06.2017 | 303
30.17.5.3.3.8 | - при наружном диаметре штуцера 68-76 мм | Приказ №66 от 08.06.2017 | 362
30.17.5.3.3.9 | - при наружном диаметре штуцера 80-89 мм | Приказ №66 от 08.06.2017 | 276
30.17.5.3.3.10 | - при наружном диаметре штуцера 90-114 мм | Приказ №66 от 08.06.2017 | 313
30.17.5.3.3.11 | - при наружном диаметре штуцера 121-159 мм | Приказ №66 от 08.06.2017 | 398
30.17.5.3.4 | - при толщине стенки свыше 8 до 10 мм
30.17.5.3.4.1 | - при наружном диаметре штуцера 38-42 мм | Приказ №66 от 08.06.2017 | 247
30.17.5.3.4.2 | - при наружном диаметре штуцера 45-50 мм | Приказ №66 от 08.06.2017 | 290
30.17.5.3.4.3 | - при наружном диаметре штуцера 51-57 мм | Приказ №66 от 08.06.2017 | 341
30.17.5.3.4.4 | - при наружном диаметре штуцера 60-65 мм | Приказ №66 от 08.06.2017 | 371
30.17.5.3.4.5 | - при наружном диаметре штуцера 68-76 мм | Приказ №66 от 08.06.2017 | 426
30.17.5.3.4.6 | - при наружном диаметре штуцера 80-89 мм | Приказ №66 от 08.06.2017 | 313
30.17.5.3.4.7 | - при наружном диаметре штуцера 90-114 мм | Приказ №66 от 08.06.2017 | 369
30.17.5.3.4.8 | - при наружном диаметре штуцера 121-159 мм | Приказ №66 от 08.06.2017 | 455
30.17.5.3.5 | - при толщине стенки свыше 10 до 12 мм
30.17.5.3.5.1 | - при наружном диаметре штуцера 38-42 мм | Приказ №66 от 08.06.2017 | 303
30.17.5.3.5.2 | - при наружном диаметре штуцера 45-50 мм | Приказ №66 от 08.06.2017 | 354
30.17.5.3.5.3 | - при наружном диаметре штуцера 51-57 мм | Приказ №66 от 08.06.2017 | 422
30.17.5.3.5.4 | - при наружном диаметре штуцера 60-65 мм | Приказ №66 от 08.06.2017 | 469
30.17.5.3.5.5 | - при наружном диаметре штуцера 68-76 мм | Приказ №66 от 08.06.2017 | 469
30.17.5.3.5.6 | - при наружном диаметре штуцера 80-89 мм | Приказ №66 от 08.06.2017 | 369
30.17.5.3.5.7 | - при наружном диаметре штуцера 90-114 мм | Приказ №66 от 08.06.2017 | 426
30.17.5.3.5.8 | - при наружном диаметре штуцера 121-159 мм | Приказ №66 от 08.06.2017 | 483
30.17.5.3.6 | - при толщине стенки свыше 12 до 14 мм
30.17.5.3.6.1 | - при наружном диаметре штуцера 51-57 мм | Приказ №66 от 08.06.2017 | 469
30.17.5.3.6.2 | - при наружном диаметре штуцера 60-65 мм | Приказ №66 от 08.06.2017 | 511
30.17.5.3.6.3 | - при наружном диаметре штуцера 68-76 мм | Приказ №66 от 08.06.2017 | 554
30.17.5.3.6.4 | - при наружном диаметре штуцера 80-89 мм | Приказ №66 от 08.06.2017 | 398
30.17.5.3.6.5 | - при наружном диаметре штуцера 90-114 мм | Приказ №66 от 08.06.2017 | 455
30.17.5.3.6.6 | - при наружном диаметре штуцера 121-159 мм | Приказ №66 от 08.06.2017 | 540
30.17.6 | Прихватка стыков трубопроводов
30.17.6.1 | - при толщине стенки трубы до 6 мм
30.17.6.1.1 | - при наружном диаметре труб 38-102 мм | Приказ №66 от 08.06.2017 | 11
30.17.6.1.2 | - при наружном диаметре труб 103-299 мм | Приказ №66 от 08.06.2017 | 16
30.17.6.1.3 | - при наружном диаметре труб 300-478 мм | Приказ №66 от 08.06.2017 | 24
30.17.6.1.4 | - при наружном диаметре труб 479-529 мм | Приказ №66 от 08.06.2017 | 27
30.17.6.1.5 | - при наружном диаметре труб 530-630 мм | Приказ №66 от 08.06.2017 | 35
30.17.6.2 | - при толщине стенки трубы свыше 6 до 8 мм
30.17.6.2.1 | - при наружном диаметре труб 38-102 мм | Приказ №66 от 08.06.2017 | 14
30.17.6.2.2 | - при наружном диаметре труб 103-299 мм | Приказ №66 от 08.06.2017 | 19
30.17.6.2.3 | - при наружном диаметре труб 300-478 мм | Приказ №66 от 08.06.2017 | 30
30.17.6.2.4 | - при наружном диаметре труб 479-529 мм | Приказ №66 от 08.06.2017 | 35
30.17.6.2.5 | - при наружном диаметре труб 530-630 мм | Приказ №66 от 08.06.2017 | 41
30.17.6.3 | - при толщине стенки трубы свыше 8 до 20 мм
30.17.6.3.1 | - при наружном диаметре труб 38-102 мм | Приказ №66 от 08.06.2017 | 16
30.17.6.3.2 | - при наружном диаметре труб 103-299 мм | Приказ №66 от 08.06.2017 | 24
30.17.6.3.3 | - при наружном диаметре труб 300-478 мм | Приказ №66 от 08.06.2017 | 41
30.17.6.3.4 | - при наружном диаметре труб 479-529 мм | Приказ №66 от 08.06.2017 | 46
30.17.6.3.5 | - при наружном диаметре труб 530-630 мм | Приказ №66 от 08.06.2017 | 54
30.18 | Установка электромагнитного клапана | Приказ №09 от 05.02.2019 | 190
30.18.1 | Снятие газового счетчика | Приказ №09 от 05.02.2019 | 9
30.18.2 | Вырезка участка газопровода (диаметр 25 мм) | Приказ №09 от 05.02.2019 | 7
30.18.3 | Стыковое соединение 2-х резьб сваркой (диаметр 20 мм и 25 мм) | Приказ №09 от 05.02.2019 | 12
30.18.4 | Опрессовка резьбы электромагнитного клапана | Приказ №09 от 05.02.2019 | 14
30.18.5 | Установка электромагнитного клапана | Приказ №09 от 05.02.2019 | 14
30.18.6 | Резка трубы (3 перереза, диаметр 25 мм) | Приказ №09 от 05.02.2019 | 45
30.18.7 | Стыковое соединение труб сваркой (2 шва, диаметр 25 мм) | Приказ №09 от 05.02.2019 | 21
30.18.8 | Установка газового счетчика | Приказ №09 от 05.02.2019 | 23
30.18.9 | Обмыливание соединений | Приказ №09 от 05.02.2019 | 14
30.18.10 | Проверка счетчика на работоспособность | Приказ №09 от 05.02.2019 | 23
30.18.11 | Запись в контрольном журнале | Приказ №09 от 05.02.2019 | 8
30.19 | Резка угловой шлифмашинкой (болгаркой)
30.19.1 | Установка (снятие) круга на угловую шлифмашинку (болгарку), 1 шт. | Приказ №09 от 05.02.2019 | 1
30.19.2 | Включение (выключение) генератора, 1 шт. | Приказ №09 от 05.02.2019 | 3
30.19.3 | Включение (выключение) сетевого фильтра, 1 шт. | Приказ №09 от 05.02.2019 | 3
30.19.4 | Разметка трубы, 1 разметка | Приказ №09 от 05.02.2019 | 3
30.19.5 | Резка профильной трубы | Приказ №09 от 05.02.2019
30.19.5.1 | - положение трубы горизонтальное поворотное, от 20*20*2 мм до 50*20*2 мм, 1 перерез | Приказ №09 от 05.02.2019 | 3
30.19.6 | Резка труб без скоса кромок
30.19.6.1 | - положение трубы вертикальное неповоротное
30.19.6.1.1. | - диаметром 15 мм - 25 мм, толщина стенки 2,5 мм - 2,8 мм , 1 перерез | Приказ №09 от 05.02.2019 | 1
30.19.6.1.2 | - диаметром 32 мм - 40 мм, толщина стенки 3 мм - 3,2 мм , 1 перерез | Приказ №09 от 05.02.2019 | 2
30.19.6.1.3 | - диаметром 57 мм - 89 мм, толщина стенки 3,5 мм , 1 перерез | Приказ №09 от 05.02.2019 | 4
30.19.6.1.4 | - диаметром 100 мм - 108 мм, толщина стенки 3,5 мм , 1 перерез | Приказ №09 от 05.02.2019 | 6
30.19.6.2 | - положение трубы вертикальное поворотное
30.19.6.2.1 | - диаметром 15 мм - 25 мм, толщина стенки 2,5 мм - 2,8 мм , 1 перерез | Приказ №09 от 05.02.2019 | 1
30.19.6.2.2 | - диаметром 32 мм - 40 мм, толщина стенки 3 мм - 3,2 мм , 1 перерез | Приказ №09 от 05.02.2019 | 2
30.19.6.2.3 | - диаметром 57 мм - 89 мм, толщина стенки 3,5 мм , 1 перерез | Приказ №09 от 05.02.2019 | 4
30.19.6.2.4 | - диаметром 100 мм - 108 мм, толщина стенки 3,5 мм , 1 перерез | Приказ №09 от 05.02.2019 | 6
30.19.6.3 | - положение трубы горизонтальное неповоротное
30.19.6.3.1 | - диаметром 15 мм - 25 мм, толщина стенки 2,5 мм - 2,8 мм , 1 перерез | Приказ №09 от 05.02.2019 | 1
30.19.6.3.2 | - диаметром 32 мм - 40 мм, толщина стенки 3 мм - 3,2 мм , 1 перерез | Приказ №09 от 05.02.2019 | 3
30.19.6.3.3 | - диаметром 57 мм - 89 мм, толщина стенки 3,5 мм , 1 перерез | Приказ №09 от 05.02.2019 | 5
30.19.6.3.4 | - диаметром 100 мм - 108 мм, толщина стенки 3,5 мм , 1 перерез | Приказ №09 от 05.02.2019 | 7
30.19.6.4 | - положение трубы горизонтальное поворотное
30.19.6.4.1 | - диаметром 15 мм - 25 мм, толщина стенки 2,5 мм - 2,8 мм , 1 перерез | Приказ №09 от 05.02.2019 | 1
30.19.6.4.2 | - диаметром 32 мм - 40 мм, толщина стенки 3 мм - 3,2 мм , 1 перерез | Приказ №09 от 05.02.2019 | 3
30.19.6.4.3 | - диаметром 57 мм - 89 мм, толщина стенки 3,5 мм , 1 перерез | Приказ №09 от 05.02.2019 | 6
30.19.6.4.4 | - диаметром 100 мм - 108 мм, толщина стенки 3,5 мм , 1 перерез | Приказ №09 от 05.02.2019 | 11
30.19.6.4.5 | - диаметром 159 мм, толщина стенки 4,5 мм , 1 перерез | Приказ №09 от 05.02.2019 | 12
30.19.6.4.6 | - диаметром 219 мм, толщина стенки 6 мм , 1 перерез | Приказ №09 от 05.02.2019 | 16
30.19.7 | Резка листовой стали
30.19.7.1 | Подготовка рабочего места для резки листовой стали | Приказ №09 от 05.02.2019 | 4
30.19.7.2 | Разметка мест резки листовой стали, 1 разметка | Приказ №09 от 05.02.2019 | 2
30.19.7.3 | Резка листовой стали, толщина от 2 мм до 4 мм, длина реза 1 м, на 1 перерез | Приказ №09 от 05.02.2019 | 17
30.19.8 | Резка уголка
30.19.8.1 | Разметка мест резки уголка, 1 разметка | Приказ №09 от 05.02.2019 | 3
30.19.8.2 | Резка уголка при ширине полки от 20 мм до 50 мм, 1 перерез | Приказ №09 от 05.02.2019 | 4
Примечание 1: При другой длине реза тариф рассчитывается пропорционально
Примечание 2: При работе в неудобных условиях (с приставной лестницей) к тарифам применять коэффициент 1,2
30.20 | Гнутье труб при помощи разогрева сваркой
30.20.1 | Гнутье трубы диаметром 15 мм | Приказ №09 от 05.02.2019 | 24
30.20.2 | Гнутье трубы диаметром 20 мм | Приказ №09 от 05.02.2019 | 42
30.20.3 | Гнутье трубы диаметром 25 мм | Приказ №09 от 05.02.2019 | 50
30.20.4 | Гнутье трубы диаметром 32 мм | Приказ №09 от 05.02.2019 | 55
30.21 | Резка оцинкованного листа пневмоножницами
30.21.1 | Подсоединение пневмоножниц к компрессору | Приказ №09 от 05.02.2019 | 1
30.21.2 | Разметка мест резки оцинкованного листа, на 1 разметку | Приказ №09 от 05.02.2019 | 1
30.21.3 | Резка оцинкованного листа толщиной 0,7 - 1,0 мм (длина реза - 1,0 м) | Приказ №09 от 05.02.2019 | 8
Примечание: При другой длине реза тариф рассчитывается пропорционально
30.22 | Обжиг задвижек, болтов, муфт, кранов и ТИФ газовой горелкой при отключенном газоснабжении
30.22.1 | Обжиг задвижки
30.22.1.1 | - со штоком, ступицей, гранбуксой, на 1 соединение
30.22.1.1.1 | - диаметром 50 мм | Приказ №09 от 05.02.2019 | 27
30.22.1.1.2 | - диаметром 80 мм | Приказ №09 от 05.02.2019 | 41
30.22.1.1.3 | - диаметром 100 мм | Приказ №09 от 05.02.2019 | 52
30.22.1.1.4 | - диаметром 150 мм | Приказ №09 от 05.02.2019 | 63
30.22.1.1.5 | - диаметром 200 мм | Приказ №09 от 05.02.2019 | 77
30.22.1.1.6 | - диаметром 250 мм | Приказ №09 от 05.02.2019 | 93
30.22.1.1.7 | - диаметром 300 мм | Приказ №09 от 05.02.2019 | 109
30.22.1.1.8 | - диаметром 350 мм | Приказ №09 от 05.02.2019 | 131
30.22.1.1.9 | - диаметром 500 мм | Приказ №09 от 05.02.2019 | 183
30.22.1.2 | - без штока, ступицы, гранбуксы, на 1 задвижку
30.22.1.2.1 | - диаметром 50 мм | Приказ №09 от 05.02.2019 | 38
30.22.1.2.2 | - диаметром 80 мм | Приказ №09 от 05.02.2019 | 47
30.22.1.2.3 | - диаметром 100 мм | Приказ №09 от 05.02.2019 | 57
30.22.1.2.4 | - диаметром 150 мм | Приказ №09 от 05.02.2019 | 70
30.22.1.2.5 | - диаметром 200 мм | Приказ №09 от 05.02.2019 | 86
30.22.1.2.6 | - диаметром 250 мм | Приказ №09 от 05.02.2019 | 103
30.22.1.2.7 | - диаметром 300 мм | Приказ №09 от 05.02.2019 | 159
30.22.1.2.8 | - диаметром 350 мм | Приказ №09 от 05.02.2019 | 196
30.22.1.2.9 | - диаметром 500 мм | Приказ №09 от 05.02.2019 | 287
30.22.3 | Обжиг муфтовых соединений (контргайка и муфта), 1 соединение
30.22.3.1 | - диаметром 15 мм | Приказ №09 от 05.02.2019 | 8
30.22.3.2 | - диаметром 20 мм | Приказ №09 от 05.02.2019 | 10
30.22.3.3 | - диаметром 25 мм | Приказ №09 от 05.02.2019 | 10
30.22.3.4 | - диаметром 32 мм | Приказ №09 от 05.02.2019 | 15
30.22.3.5 | - диаметром 40 мм | Приказ №09 от 05.02.2019 | 21
30.22.3.6 | - диаметром 50 мм | Приказ №09 от 05.02.2019 | 23
30.22.3.7 | - диаметром 57 мм | Приказ №09 от 05.02.2019 | 26
30.22.4 | Обжиг токоизолирующих фланцев (ТИФ) диаметром 150 мм, 1 фланец |  | 45
30.22.5 | Обжиг крана, на 1 кран
30.22.5.1 | - диаметром 15 мм | Приказ №09 от 05.02.2019 | 17
30.22.5.2 | - диаметром 20 мм | Приказ №09 от 05.02.2019 | 23
30.22.5.3 | - диаметром 25 мм | Приказ №09 от 05.02.2019 | 29
30.22.5.4 | - диаметром 32 мм | Приказ №09 от 05.02.2019 | 32
30.22.6 | Обжиг болта, на 1 болт
30.22.6.1 | - до d12 | Приказ №09 от 05.02.2019 | 6
30.22.6.2 | - М14 | Приказ №09 от 05.02.2019 | 6
30.22.6.3 | - М16 | Приказ №09 от 05.02.2019 | 6
30.22.6.4 | - М18 | Приказ №09 от 05.02.2019 | 7
30.22.6.5 | - М20 | Приказ №09 от 05.02.2019 | 8
30.22.6.6 | - М24 | Приказ №09 от 05.02.2019 | 8
30.22.6.7 | - М27 | Приказ №09 от 05.02.2019 | 10
30.22.6.8 | - М30 | Приказ №09 от 05.02.2019 | 17
30.22.6.9 | - М42 | Приказ №09 от 05.02.2019 | 33
Примечание: при выполнении работ в неудобных условиях (на высоте с приставной лестницей) к тарифам применять коэффициент 1,2
30.23 | Скрепление деревянных деталей саморезами
30.23.1 | - без ранее просверленных отверстий на расстоянии 10 см
30.23.1.1 | - саморез 3,5*25 мм дерево, на 10 шт. саморезов | Приказ №09 от 05.02.2019 | 5
30.23.1.2 | - саморез 3,5*35 мм дерево, на 10 шт. саморезов | Приказ №09 от 05.02.2019 | 6
30.23.1.3 | - саморез 3,5*45 мм дерево, на 10 шт. саморезов | Приказ №09 от 05.02.2019 | 7
30.23.1.4 | - саморез 3,8*64 мм дерево, на 10 шт. саморезов | Приказ №09 от 05.02.2019 | 11
30.23.1.5 | - саморез 4,2*70 мм дерево, на 10 шт. саморезов | Приказ №09 от 05.02.2019 | 13
30.23.1.6 | - саморез 4,2*76 мм дерево, на 10 шт. саморезов | Приказ №09 от 05.02.2019 | 15
30.23.1.7 | - саморез 4,2*90 мм дерево, на 10 шт. саморезов | Приказ №09 от 05.02.2019 | 20
30.23.2 | - в ранее просверленные отверстия на расстоянии 10 см
30.23.2.1 | - саморез 3,5*25 мм дерево, на 10 шт. саморезов | Приказ №09 от 05.02.2019 | 2
30.23.2.2 | - саморез 3,5*35 мм дерево, на 10 шт. саморезов | Приказ №09 от 05.02.2019 | 2
30.23.2.3 | - саморез 3,5*45 мм дерево, на 10 шт. саморезов | Приказ №09 от 05.02.2019 | 3
30.23.2.4 | - саморез 3,8*64 мм дерево, на 10 шт. саморезов | Приказ №09 от 05.02.2019 | 5
30.23.2.5 | - саморез 4,2*70 мм дерево, на 10 шт. саморезов | Приказ №09 от 05.02.2019 | 5
30.23.2.6 | - саморез 4,2*76 мм дерево, на 10 шт. саморезов | Приказ №09 от 05.02.2019 | 5
30.23.2.7 | - саморез 4,2*90 мм дерево, на 10 шт. саморезов | Приказ №09 от 05.02.2019 | 7
30.24 | Монтаж трубопроводов и П-образных компенсаторов на эстакадах, стойках
30.24.1 | - при монтаже, условное давление до 2,5(25) МПа (кгс/см2), на 1 м трубы и на 1 стык
30.24.1.1 | - при помощи самоходного стрелкового крана, при диаметре трубопровода
30.24.1.1.1 | - до 25 мм | Приказ №09 от 05.02.2019 | 15
30.24.1.1.2 | - от 25 мм до 50 мм | Приказ №09 от 05.02.2019 | 22
30.24.1.1.3 | - от 50 мм до 80 мм | Приказ №09 от 05.02.2019 | 29
30.24.1.1.4 | - от 80 мм до 100 мм | Приказ №09 от 05.02.2019 | 29
30.24.1.1.5 | - от 100 мм до 125 мм | Приказ №09 от 05.02.2019 | 42
30.24.1.1.6 | - от 125 мм до 150 мм | Приказ №09 от 05.02.2019 | 42
30.24.1.1.7 | - от 150 мм до 200 мм | Приказ №09 от 05.02.2019 | 56
30.24.1.1.8 | - от 200 мм до 250 мм | Приказ №09 от 05.02.2019 | 71
30.24.1.1.9 | - от 250 мм до 300 мм | Приказ №09 от 05.02.2019 | 84
30.24.1.1.10 | - от 300 мм до 350 мм | Приказ №09 от 05.02.2019 | 101
30.24.1.1.11 | - от 350 мм до 400 мм | Приказ №09 от 05.02.2019 | 101
30.24.1.1.12 | - от 400 мм до 450 мм | Приказ №09 от 05.02.2019 | 137
30.24.1.1.13 | - от 450 мм до 500 мм | Приказ №09 от 05.02.2019 | 137
30.24.1.2 | - вручную или с помощью лебедок, при диаметре трубопровода
30.24.1.2.1 | - до 25 мм | Приказ №09 от 05.02.2019 | 18
30.24.1.2.2 | - от 25 мм до 50 мм | Приказ №09 от 05.02.2019 | 28
30.24.1.2.3 | - от 50 мм до 80 мм | Приказ №09 от 05.02.2019 | 37
30.24.1.2.4 | - от 80 мм до 100 мм | Приказ №09 от 05.02.2019 | 37
30.24.1.2.5 | - от 100 мм до 125 мм | Приказ №09 от 05.02.2019 | 52
30.24.1.2.6 | - от 125 мм до 150 мм | Приказ №09 от 05.02.2019 | 52
30.24.1.2.7 | - от 150 мм до 200 мм | Приказ №09 от 05.02.2019 | 70
30.24.1.2.8 | - от 200 мм до 250 мм | Приказ №09 от 05.02.2019 | 89
30.24.1.2.9 | - от 250 мм до 300 мм | Приказ №09 от 05.02.2019 | 105
30.24.1.2.10 | - от 300 мм до 350 мм | Приказ №09 от 05.02.2019 | 127
30.24.1.2.11 | - от 350 мм до 400 мм | Приказ №09 от 05.02.2019 | 127
30.24.1.2.12 | - от 400 мм до 450 мм | Приказ №09 от 05.02.2019 | 172
30.24.1.2.13 | - от 450 мм до 500 мм | Приказ №09 от 05.02.2019 | 172
30.24.2 | - при стыковке, условное давление до 2,5(25) МПа (кгс/см2), на 1 м трубы и на 1 стык
30.24.1.1 | - до 25 мм | Приказ №09 от 05.02.2019 | 57
30.24.1.2 | - от 25 мм до 50 мм | Приказ №09 от 05.02.2019 | 85
30.24.1.3 | - от 50 мм до 80 мм | Приказ №09 от 05.02.2019 | 119
30.24.1.4 | - от 80 мм до 100 мм | Приказ №09 от 05.02.2019 | 142
30.24.1.5 | - от 100 мм до 125 мм | Приказ №09 от 05.02.2019 | 171
30.24.1.6 | - от 125 мм до 150 мм | Приказ №09 от 05.02.2019 | 196
30.24.1.7 | - от 150 мм до 200 мм | Приказ №09 от 05.02.2019 | 258
30.24.1.8 | - от 200 мм до 250 мм | Приказ №09 от 05.02.2019 | 316
30.24.1.9 | - от 250 мм до 300 мм | Приказ №09 от 05.02.2019 | 395
30.24.1.10 | - от 300 мм до 350 мм | Приказ №09 от 05.02.2019 | 526
30.24.1.11 | - от 350 мм до 400 мм | Приказ №09 от 05.02.2019 | 526
30.24.1.12 | - от 400 мм до 450 мм | Приказ №09 от 05.02.2019 | 550
30.24.1.13 | - от 450 мм до 500 мм | Приказ №09 от 05.02.2019 | 660
30.25 | Открытие и закрытие задвижки
30.25.1 | Закрыть задвижку | Приказ №09 от 05.02.2019 | 45
30.25.2 | Проверить задвижку | Приказ №09 от 05.02.2019 | 16
30.25.3 | Открыть задвижку | Приказ №09 от 05.02.2019 | 44
30.26 | Холодная врезка без понижения давления газа ( на высоте) |  | 574
30.26.1 | Подготовить в мастеской пробку "стакана" ( на стационарном сверлильном станке просверлить одно отверстие d=8 мм в головке пробки) | Приказ №09 от 05.02.2019 | 23
30.26.1 | Очистить и оградить территорию для проведения работ | Приказ №09 от 05.02.2019 | 23
30.26.2 | Собрать подмости, разложить инструмент | Приказ №09 от 05.02.2019 | 80
30.26.3 | Подготовить металлический патрубок "стакан" (газовая резка трубы в диаметр сновной трассы) | Приказ №09 от 05.02.2019 | 11
30.26.4 | Вырезать отверстие под трубу для врезки | Приказ №09 от 05.02.2019 | 5
30.26.5 | Подготовить трубу для сверления (прогрев для придания трубе плоской поверхности) | Приказ №09 от 05.02.2019 | 5
30.26.6 | Приварить в месте врезки сверху на существующую газовую трубу металлический патрубок "стакан" | Приказ №09 от 05.02.2019 | 91
30.26.7 | Проделать в трубе с газом отверстие пробоем (установка для сверления) через металлический патрубок "стакан" | Приказ №09 от 05.02.2019 | 143
30.26.8 | Закрутить пробку в металлический патрубок "стакан" и обварить, срезать край пробки, охладить пробку | Приказ №09 от 05.02.2019 | 68
30.26.9 | Проверить место врезки на герметичность (обмылить) | Приказ №09 от 05.02.2019 | 13
30.26.10 | Опломбировать кран | Приказ №09 от 05.02.2019 | 14
30.26.11 | Окрасить трубу на месте врезки в два слоя | Приказ №09 от 05.02.2019 | 18
30.26.12 | Разобрать подмости, сложить инструмент | Приказ №09 от 05.02.2019 | 67
30.26.13 | Снять ограждения | Приказ №09 от 05.02.2019 | 13
30.27 | Газовая резка
30.27.1 | Сталь листовая, на 1 м реза
30.27.1.1 | - при резке ацителеном
30.27.1.1.1 | - при толщине стали до 5 мм | Приказ №09 от 05.02.2019 | 15
30.27.1.1.2 | - при толщине стали до 10 мм | Приказ №09 от 05.02.2019 | 16
30.27.1.1.3 | - при толщине стали до 15 мм | Приказ №09 от 05.02.2019 | 17
30.27.1.1.4 | - при толщине стали до 20 мм | Приказ №09 от 05.02.2019 | 18
30.27.1.1.5 | - при толщине стали до 25 мм | Приказ №09 от 05.02.2019 | 20
30.27.1.1.6 | - при толщине стали до 30 мм | Приказ №09 от 05.02.2019 | 21
30.27.1.1.7 | - при толщине стали до 35 мм | Приказ №09 от 05.02.2019 | 22
30.27.1.1.8 | - при толщине стали до 40 мм | Приказ №09 от 05.02.2019 | 24
30.27.1.1.9 | - при толщине стали до 45 мм | Приказ №09 от 05.02.2019 | 25
30.27.1.1.10 | - при толщине стали до 50 мм | Приказ №09 от 05.02.2019 | 26
30.27.1.1.11 | - при толщине стали до 55 мм | Приказ №09 от 05.02.2019 | 28
30.27.1.1.12 | - при толщине стали до 60 мм | Приказ №09 от 05.02.2019 | 29
30.27.1.1.13 | - при толщине стали до 70 мм | Приказ №09 от 05.02.2019 | 32
30.27.1.1.14 | - при толщине стали до 80 мм | Приказ №09 от 05.02.2019 | 33
30.27.1.2 | - при резке бензин, керосин, пропан- бутановая смесь
30.27.1.2.1 | - при толщине стали до 5 мм | Приказ №09 от 05.02.2019 | 16
30.27.1.2.2 | - при толщине стали до 10 мм | Приказ №09 от 05.02.2019 | 17
30.27.1.2.3 | - при толщине стали до 15 мм | Приказ №09 от 05.02.2019 | 19
30.27.1.2.4 | - при толщине стали до 20 мм | Приказ №09 от 05.02.2019 | 20
30.27.1.2.5 | - при толщине стали до 25 мм | Приказ №09 от 05.02.2019 | 22
30.27.1.2.6 | - при толщине стали до 30 мм | Приказ №09 от 05.02.2019 | 23
30.27.1.2.7 | - при толщине стали до 35 мм | Приказ №09 от 05.02.2019 | 24
30.27.1.2.8 | - при толщине стали до 40 мм | Приказ №09 от 05.02.2019 | 26
30.27.1.2.9 | - при толщине стали до 45 мм | Приказ №09 от 05.02.2019 | 28
30.27.1.2.10 | - при толщине стали до 50 мм | Приказ №09 от 05.02.2019 | 29
30.27.1.2.11 | - при толщине стали до 55 мм | Приказ №09 от 05.02.2019 | 30
30.27.1.2.12 | - при толщине стали до 60 мм | Приказ №09 от 05.02.2019 | 32
30.27.1.2.13 | - при толщине стали до 70 мм | Приказ №09 от 05.02.2019 | 33
30.27.1.2.14 | - при толщине стали до 80 мм | Приказ №09 от 05.02.2019 | 37
При вырезке отверстий на сферических поверхностях норму времени и расценку следует умножать на 1,1 ( ПР-1).
При длине реза листовой стали менее 1 м норму времени и расценку следует умножать на 1,1 ( ПР-1).
30.27.2 | Сталь угловая , на 1 перерез
30.27.2.1 | - при резке ацителеном
30.27.2.1.1 | ширина полки 20 - 40 мм, при толщине полки 3-4 мм | Приказ №09 от 05.02.2019 | 4
30.27.2.1.2 | ширина полки 45 -50 мм, при толщине полки 3-4 мм, 5 мм | Приказ №09 от 05.02.2019 | 4
30.27.2.1.3 | ширина полки 56 мм, при толщине полки 3,5-4 мм, 5 мм | Приказ №09 от 05.02.2019 | 4
30.27.2.1.4 | ширина полки 63 мм, при толщине полки 4 мм, 5 мм,6 мм | Приказ №09 от 05.02.2019 | 4
30.27.2.1.5 | ширина полки 70 мм, при толщине полки 4,5 -5 мм, 6мм, 7-8 мм | Приказ №09 от 05.02.2019 | 5
30.27.2.1.6 | ширина полки 75 мм, при толщине полки 5 мм, 6 мм, 7-8 мм,9 мм | Приказ №09 от 05.02.2019 | 5
30.27.2.1.7 | ширина полки 80 мм, при толщине полки 5,5-6 мм, 7-8 мм | Приказ №09 от 05.02.2019 | 6
30.27.2.1.8 | ширина полки 90 мм, при толщине полки 6 мм, 7-8 мм, 9 мм | Приказ №09 от 05.02.2019 | 6
30.27.2.1.9 | ширина полки 100 мм, при толщине полки 6,5 мм, 7-8 мм,10 мм, 12 мм, 14 мм, 16 мм | Приказ №09 от 05.02.2019 | 7
30.27.2.1.10 | ширина полки 110 мм, при толщине полки 7-8 мм | Приказ №09 от 05.02.2019 | 8
30.27.2.1.11 | ширина полки 125 мм, при толщине полки 8 мм, 9-10 мм,12 мм,14 мм, 16 мм | Приказ №09 от 05.02.2019 | 9
30.27.2.2 | - при резке бензин, керосин, пропан- бутановая смесь
30.27.2.2.1 | ширина полки 20 - 40 мм, при толщине полки 3-4 мм | Приказ №09 от 05.02.2019 | 4
30.27.2.2.2 | ширина полки 45 -50 мм, при толщине полки 3-4 мм, 5 мм | Приказ №09 от 05.02.2019 | 4
30.27.2.2.3 | ширина полки 56 мм, при толщине полки 3,5-4 мм, 5 мм | Приказ №09 от 05.02.2019 | 4
30.27.2.2.4 | ширина полки 63 мм, при толщине полки 4 мм, 5 мм,6 мм | Приказ №09 от 05.02.2019 | 5
30.27.2.2.5 | ширина полки 70 мм, при толщине полки 4,5 -5 мм, 6мм, 7-8 мм | Приказ №09 от 05.02.2019 | 5
30.27.2.2.6 | ширина полки 75 мм, при толщине полки 5 мм, 6 мм, 7-8 мм,9 мм | Приказ №09 от 05.02.2019 | 5
30.27.2.2.7 | ширина полки 80 мм, при толщине полки 5,5-6 мм, 7-8 мм | Приказ №09 от 05.02.2019 | 6
30.27.2.2.8 | ширина полки 90 мм, при толщине полки 6 мм, 7-8 мм, 9 мм | Приказ №09 от 05.02.2019 | 6
30.27.2.2.9 | ширина полки 100 мм, при толщине полки 6,5 мм, 7-8 мм,10 мм, 12 мм, 14 мм, 16 мм | Приказ №09 от 05.02.2019 | 7
30.27.2.2.10 | ширина полки 110 мм, при толщине полки 7-8 мм | Приказ №09 от 05.02.2019 | 8
30.27.2.2.11 | ширина полки 125 мм, при толщине полки 8 мм, 9-10 мм,12 мм,14 мм, 16 мм | Приказ №09 от 05.02.2019 | 10
Примечание. Резку стали угловой неравнобокой следует нормировать по среднеарифметическому значению размеров обеих полок.
30.27.3 | Сталь квадратная, на 1 м перереза
30.27.3.1 | - при резке ацителеном
30.27.3.1.1 | сторона квадрата до 16 мм | Приказ №09 от 05.02.2019 | 6
30.27.3.1.2 | сторона квадрата до 20 мм | Приказ №09 от 05.02.2019 | 4
30.27.3.1.3 | сторона квадрата до 24 мм | Приказ №09 от 05.02.2019 | 4
30.27.3.1.4 | сторона квадрата до 28 мм | Приказ №09 от 05.02.2019 | 5
30.27.3.1.5 | сторона квадрата до 32 мм | Приказ №09 от 05.02.2019 | 7
30.27.3.1.6 | сторона квадрата до 36 мм | Приказ №09 от 05.02.2019 | 8
30.27.3.1.7 | сторона квадрата до 40 мм | Приказ №09 от 05.02.2019 | 9
30.27.3.1.8 | сторона квадрата до 45 мм | Приказ №09 от 05.02.2019 | 11
30.27.3.1.9 | сторона квадрата до 50 мм | Приказ №09 от 05.02.2019 | 12
30.27.3.1.10 | сторона квадрата до 55 мм | Приказ №09 от 05.02.2019 | 14
30.27.3.1.11 | сторона квадрата до 60 мм | Приказ №09 от 05.02.2019 | 16
30.27.3.1.12 | сторона квадрата до 65 мм | Приказ №09 от 05.02.2019 | 19
30.27.3.1.13 | сторона квадрата до 70 мм | Приказ №09 от 05.02.2019 | 21
30.27.3.1.14 | сторона квадрата до 75 мм | Приказ №09 от 05.02.2019 | 24
30.27.3.1.15 | сторона квадрата до 80 мм | Приказ №09 от 05.02.2019 | 26
30.27.3.2 | - при резке бензин, керосин, пропан- бутановая смесь
30.27.3.2.1 | сторона квадрата до 16 мм | Приказ №09 от 05.02.2019 | 3
30.27.3.2.2 | сторона квадрата до 20 мм | Приказ №09 от 05.02.2019 | 4
30.27.3.2.3 | сторона квадрата до 24 мм | Приказ №09 от 05.02.2019 | 5
30.27.3.2.4 | сторона квадрата до 28 мм | Приказ №09 от 05.02.2019 | 6
30.27.3.2.5 | сторона квадрата до 32 мм | Приказ №09 от 05.02.2019 | 7
30.27.3.2.6 | сторона квадрата до 36 мм | Приказ №09 от 05.02.2019 | 9
30.27.3.2.7 | сторона квадрата до 40 мм | Приказ №09 от 05.02.2019 | 10
30.27.3.2.8 | сторона квадрата до 45 мм | Приказ №09 от 05.02.2019 | 12
30.27.3.2.9 | сторона квадрата до 50 мм | Приказ №09 от 05.02.2019 | 14
30.27.3.2.10 | сторона квадрата до 55 мм | Приказ №09 от 05.02.2019 | 16
30.27.3.2.11 | сторона квадрата до 60 мм | Приказ №09 от 05.02.2019 | 18
30.27.3.2.12 | сторона квадрата до 65 мм | Приказ №09 от 05.02.2019 | 21
30.27.3.2.13 | сторона квадрата до 70 мм | Приказ №09 от 05.02.2019 | 23
30.27.3.2.14 | сторона квадрата до 75 мм | Приказ №09 от 05.02.2019 | 26
30.27.3.2.15 | сторона квадрата до 80 мм | Приказ №09 от 05.02.2019 | 29
30.27.4 | Сталь круглая, на 1 перерез
30.27.4.1 | - при резке ацителеном
30.27.4.1.1 | диаметр стали до 20 мм | Приказ №09 от 05.02.2019 | 2
30.27.4.1.2 | диаметр стали до 25 мм | Приказ №09 от 05.02.2019 | 3
30.27.4.1.3 | диаметр стали до 30 мм | Приказ №09 от 05.02.2019 | 4
30.27.4.1.4 | диаметр стали до 35 мм | Приказ №09 от 05.02.2019 | 5
30.27.4.1.5 | диаметр стали до 40 мм | Приказ №09 от 05.02.2019 | 6
30.27.4.1.6 | диаметр стали до 45 мм | Приказ №09 от 05.02.2019 | 7
30.27.4.1.7 | диаметр стали до 50 мм | Приказ №09 от 05.02.2019 | 8
30.27.4.1.8 | диаметр стали до 55 мм | Приказ №09 от 05.02.2019 | 10
30.27.4.1.9 | диаметр стали до 60 мм | Приказ №09 от 05.02.2019 | 11
30.27.4.1.10 | диаметр стали до 65 мм | Приказ №09 от 05.02.2019 | 12
30.27.4.1.11 | диаметр стали до 70 мм | Приказ №09 от 05.02.2019 | 14
30.27.4.1.12 | диаметр стали до 75 мм | Приказ №09 от 05.02.2019 | 15
30.27.4.1.13 | диаметр стали до 80 мм | Приказ №09 от 05.02.2019 | 17
30.27.4.2 | - при резке бензин, керосин, пропан- бутановая смесь
30.27.4.2.1 | диаметр стали до 20 мм | Приказ №09 от 05.02.2019 | 3
30.27.4.2.2 | диаметр стали до 25 мм | Приказ №09 от 05.02.2019 | 4
30.27.4.2.3 | диаметр стали до 30 мм | Приказ №09 от 05.02.2019 | 4
30.27.4.2.4 | диаметр стали до 35 мм | Приказ №09 от 05.02.2019 | 6
30.27.4.2.5 | диаметр стали до 40 мм | Приказ №09 от 05.02.2019 | 7
30.27.4.2.6 | диаметр стали до 45 мм | Приказ №09 от 05.02.2019 | 8
30.27.4.2.7 | диаметр стали до 50 мм | Приказ №09 от 05.02.2019 | 9
30.27.4.2.8 | диаметр стали до 55 мм | Приказ №09 от 05.02.2019 | 10
30.27.4.2.9 | диаметр стали до 60 мм | Приказ №09 от 05.02.2019 | 12
30.27.4.2.10 | диаметр стали до 65 мм | Приказ №09 от 05.02.2019 | 13
30.27.4.2.11 | диаметр стали до 70 мм | Приказ №09 от 05.02.2019 | 15
30.27.4.2.12 | диаметр стали до 75 мм | Приказ №09 от 05.02.2019 | 17
30.27.4.2.13 | диаметр стали до 80 мм | Приказ №09 от 05.02.2019 | 19
30.27.5 | Головки заклепок, болтов и т.п, на 1 шт
30.27.5.1 | - при резке ацителеном
30.27.5.1.1 | диаметр головок, заклепок, болтов до 10 мм | Приказ №09 от 05.02.2019 | 5
30.27.5.1.2 | диаметр головок, заклепок, болтов до 15 мм | Приказ №09 от 05.02.2019 | 6
30.27.5.1.3 | диаметр головок, заклепок, болтов до 20 мм | Приказ №09 от 05.02.2019 | 7
30.27.5.1.4 | диаметр головок, заклепок, болтов до 25 мм | Приказ №09 от 05.02.2019 | 9
30.27.5.1.5 | диаметр головок, заклепок, болтов до 30 мм | Приказ №09 от 05.02.2019 | 10
30.27.5.1.6 | диаметр головок, заклепок, болтов до 35 мм | Приказ №09 от 05.02.2019 | 11
30.27.5.1.7 | диаметр головок, заклепок, болтов до 40 мм | Приказ №09 от 05.02.2019 | 12
30.27.5.1.8 | диаметр головок, заклепок, болтов до 45 мм | Приказ №09 от 05.02.2019 | 13
30.27.5.1.9 | диаметр головок, заклепок, болтов до 50 мм | Приказ №09 от 05.02.2019 | 14
30.27.5.1.10 | диаметр головок, заклепок, болтов до 55 мм | Приказ №09 от 05.02.2019 | 16
30.27.5.1.11 | диаметр головок, заклепок, болтов до 60 мм | Приказ №09 от 05.02.2019 | 16
30.27.5.2 | - при резке бензин, керосин, пропан- бутановая смесь
30.27.5.2.1 | диаметр головок, заклепок, болтов до 10 мм | Приказ №09 от 05.02.2019 | 6
30.27.5.2.2 | диаметр головок, заклепок, болтов до 15 мм | Приказ №09 от 05.02.2019 | 7
30.27.5.2.3 | диаметр головок, заклепок, болтов до 20 мм | Приказ №09 от 05.02.2019 | 8
30.27.5.2.4 | диаметр головок, заклепок, болтов до 25 мм | Приказ №09 от 05.02.2019 | 9
30.27.5.2.5 | диаметр головок, заклепок, болтов до 30 мм | Приказ №09 от 05.02.2019 | 11
30.27.5.2.6 | диаметр головок, заклепок, болтов до 35 мм | Приказ №09 от 05.02.2019 | 12
30.27.5.2.7 | диаметр головок, заклепок, болтов до 40 мм | Приказ №09 от 05.02.2019 | 13
30.27.5.2.8 | диаметр головок, заклепок, болтов до 45 мм | Приказ №09 от 05.02.2019 | 14
30.27.5.2.9 | диаметр головок, заклепок, болтов до 50 мм | Приказ №09 от 05.02.2019 | 16
30.27.5.2.10 | диаметр головок, заклепок, болтов до 55 мм | Приказ №09 от 05.02.2019 | 17
30.27.5.2.11 | диаметр головок, заклепок, болтов до 60 мм | Приказ №09 от 05.02.2019 | 18
30.28 | Окрашивание металлических поверхностей масляными составами, на 1 м2
30.28.1 | Ванны, трубы водосточные, трубопроводы св.50 мм
30.28.1.1 | Очистка от ржавчины и загрязнений ( брызг, раствора, краски и т.п) | Приказ №09 от 05.02.2019 | 9
30.28.1.2 | Расчистка отстающей краски | Приказ №09 от 05.02.2019 | 5
30.28.1.3 | Проолифливание расчищенных мест кистью | Приказ №09 от 05.02.2019 | 3
30.28.1.4 | Частичное подмазывание | Приказ №09 от 05.02.2019 | 4
30.28.1.5 | Шлифование подмазанных мест | Приказ №09 от 05.02.2019 | 3
30.28.1.6 | Окрашивание кистью первое | Приказ №09 от 05.02.2019 | 32
30.28.1.7 | Окрашивание кистью второе | Приказ №09 от 05.02.2019 | 24
30.28.2 | Решетки, ограды трубы водосточные,трубопроводы до 50 мм
30.28.2.1 | Очистка от ржавчины и загрязнений ( брызг, раствора, краски и т.п) | Приказ №09 от 05.02.2019 | 14
30.28.2.2 | Расчистка отстающей краски | Приказ №09 от 05.02.2019 | 7
30.28.2.3 | Проолифливание расчищенных мест кистью | Приказ №09 от 05.02.2019 | 4
30.28.2.4 | Частичное подмазывание | Приказ №09 от 05.02.2019 | 6
30.28.2.5 | Шлифование подмазанных мест | Приказ №09 от 05.02.2019 | 4
30.28.2.6 | Окрашивание кистью первое | Приказ №09 от 05.02.2019 | 49
30.28.2.7 | Окрашивание кистью второе | Приказ №09 от 05.02.2019 | 37
30.28.3 | Радиаторы ребристые, регистры
30.28.3.1 | Очистка от ржавчины и загрязнений ( брызг, раствора, краски и т.п) | Приказ №09 от 05.02.2019 | 12
30.28.3.2 | Расчистка отстающей краски | Приказ №09 от 05.02.2019 | 6
30.28.3.3 | Проолифливание расчищенных мест кистью | Приказ №09 от 05.02.2019 | 4
30.28.3.4 | Частичное подмазывание | Приказ №09 от 05.02.2019 | 5
30.28.3.5 | Шлифование подмазанных мест | Приказ №09 от 05.02.2019 | 4
30.28.3.6 | Окрашивание кистью первое | Приказ №09 от 05.02.2019 | 42
30.28.3.7 | Окрашивание кистью второе | Приказ №09 от 05.02.2019 | 32
31. | Услуги учебно-курсового комбината (обучение лиц, ответственных за безопасную эксплуатацию газового оборудования объектов коммунально-бытового назначения предприятий и организаций)
32. | Проектные работы (изготовление новых и корректировка существующих проектов по заявлениям физических и юридических лиц)
32.1 | Проектные работы
32.1.1 | На внутреннее газооборудование потребителей мощностью до 0,1 МВт | Приказ №24 от 15.12.2016 | 2750
32.1.1.1 | - при корректировке проекта КБО без выезда на объект | Приказ №24 от 15.12.2016 | 974
32.1.1.2 | - при корректировке проекта КБО с выездом на объект | Приказ №24 от 15.12.2016 | 1620
32.1.2 | На внутреннее газооборудование потребителей мощностью свыше 0,1 до 0,5 МВт | Приказ №24 от 15.12.2016 | 7516
32.1.3 | На газооборудование жилого дома без водонагревателя и без присоединения к уличному газопроводу | Приказ №24 от 15.12.2016 | 1470
32.1.3.1 | - при корректировке проекта на установку газового счетчика | Приказ №24 от 15.12.2016 | 284
32.1.3.2 | - при корректировке проекта на установку 1 газового прибора | Приказ №24 от 15.12.2016 | 373
32.1.3.3 | - при прочих корректировках без выезда на объект | Приказ №24 от 15.12.2016 | 515
32.1.3.4 | - при прочих корректировках с выездом на объект | Приказ №24 от 15.12.2016 | 858
32.1.4 | На газооборудование жилого дома без водонагревателя и с присоединением к уличному газопроводу | Приказ №24 от 15.12.2016 | 1633
32.1.5 | На газооборудование жилого дома с водонагревателем и без присоединения к уличному газопроводу | Приказ №24 от 15.12.2016 | 1517
32.1.6 | На газооборудование жилого дома с водонагревателем и с присоединением к уличному газопроводу | Приказ №24 от 15.12.2016 | 1685
32.2 | Изготовление эскиза на установку бытового счётчика газа в квартирах многоэтажного дома (без выезда на место обследования) | Приказ №24 от 15.12.2016 | 243
32.3 | Изготовление эскиза на установку бытового счётчика газа в квартирах многоэтажного дома (с учётом выезда на место обследования) | Приказ №24 от 15.12.2016 | 380
Note on B509: Цепелова Елена Владимировна: Рентабельность 20%
Note on B1175: Цепелова Елена Владимировна: рентабельность 20%
Note on B1182: Цепелова Елена Владимировна: рентабельность 20%
Note on B1200: Цепелова Елена Владимировна: Рентабельность 20%
Note on B1227: Цепелова Елена Владимировна: Рентабельность 20%
Note on B1240: Цепелова Елена Владимировна: Рентабельность 20%
Note on B1299: Цепелова Елена Владимировна: Рентабельность 20%
Note on B1312: Цепелова Елена Владимировна: Рентабельность 20%
Note on B1462: Цепелова Елена Владимировна: Рентабельность 20%
Note on B1465: Цепелова Елена Владимировна: Расчёты выполнены отдельно. Группа должна составлять не менее 10 чел.)
Note on B1471: Цепелова Елена Владимировна: Рентабельность 20%
Note on B1474: Цепелова Елена Владимировна: Рентабельность работ 20 %
Note on B1475: Цепелова Елена Владимировна: Рентабельность 20%
Note on B1476: Цепелова Елена Владимировна: Рентабельность 20%
Note on B1602: Цепелова Елена Владимировна: рентабельность 20%
Note on B1900: Цепелова Елена Владимировна: Согласовано усреднённое (по 4 разряду)
Note on B2160: Цепелова Елена Владимировна: рентабельность 20%
Note on B2195: Цепелова Елена Владимировна: рентабельность 20%
Note on B2302: Цепелова Елена Владимировна: рентабельность 20%
Note on B2309: Цепелова Елена Владимировна: рентабельность 20%
Note on B2316: Цепелова Елена Владимировна: рентабельность 20%
Note on B2328: Цепелова Елена Владимировна: рентабельность 20%
Note on B2335: Цепелова Елена Владимировна: рентабельность 20%
Note on B2343: Цепелова Елена Владимировна: рентабельность 20%
Note on B2350: Цепелова Елена Владимировна: рентабельность 20%
Note on B2370: Цепелова Елена Владимировна: рентабельность 20%
Note on B2377: Цепелова Елена Владимировна: рентабельность 20%
Note on B2389: Цепелова Елена Владимировна: рентабельность 20%
Note on B2503: Цепелова Елена Владимировна: Согласовано усреднённое (по 4 разряду)
Note on B2659: Цепелова Елена Владимировна: рентабельность 20%
Note on B2706: Цепелова Елена Владимировна: Рентабельность 20 %
Note on B2853: Цепелова Елена Владимировна: Рентабельность 20%
Note on B2866: Цепелова Елена Владимировна: Рентабельность 20%
Note on B3054: Цепелова Елена Владимировна: Рентабельность 20 %
Note on B3137: Цепелова Елена Владимировна: Рентабельность 20%
Note on B3273: Цепелова Елена Владимировна: Рентабельность 20 %
Note on B3278: Цепелова Елена Владимировна: Рентабельность 20%
Note on B3281: Цепелова Елена Владимировна: Рентабельность работ 20 %
Note on B3291: Цепелова Елена Владимировна: Рентабельность 20%
Note on B3292: Цепелова Елена Владимировна: Рентабельность 20%
Note on B3295: Цепелова Елена Владимировна: Рентабельность 20%;
Note on B3296: Цепелова Елена Владимировна: Рентабельность 20%
Note on B3301: Цепелова Елена Владимировна: Рентабельность 20%
Note on B3469: Цепелова Елена Владимировна: рентабельность 20%
Note on B3565: Цепелова Елена Владимировна: рентабельность 20%
Note on B3600: Цепелова Елена Владимировна: рентабельность 20%
Note on B3636: Цепелова Елена Владимировна: Рентабельность 20 %
Note on B3812: Цепелова Елена Владимировна: рентабельность 20%
Note on B3819: Цепелова Елена Владимировна: рентабельность 20%
Note on B3827: Цепелова Елена Владимировна: рентабельность 20%
Note on B3841: Цепелова Елена Владимировна: рентабельность 20%
Note on B3851: Цепелова Елена Владимировна: Рентабельность 20%
Note on B4170: Цепелова Елена Владимировна: рентабельность 20%
Note on B4194: Цепелова Елена Владимировна: рентабельность 20%
Note on B4415: Цепелова Елена Владимировна: Рентабельность 20%
Note on B4492: Цепелова Елена Владимировна: рентабельность 20%
Note on B4557: Цепелова Елена Владимировна: рентабельность 20%
Note on B4629: Цепелова Елена Владимировна: рентабельность 20%
Note on B4636: Цепелова Елена Владимировна: рентабельность 20%
Note on B4644: Цепелова Елена Владимировна: рентабельность 20%
Note on B4658: Цепелова Елена Владимировна: рентабельность 20%
Note on B4789: Цепелова Елена Владимировна: рентабельность 20%
Note on B5127: Цепелова Елена Владимировна: Рентабельность 20%